## Stavba
| Soupis prací |  |  |  |  | Datum:
| Stavba : | 1050 | SEN objektu DPS Nádražní, Hrádek nad Nisou
| Objednatel : | Město Hrádek nad Nisou |  |  |  | IČO :
|  | Horní náměstí 73 |  |  |  | DIČ :
| 46334 | Hrádek nad Nisou
| Zhotovitel : |  |  |  |  | IČO :
DIČ :
| Za zhotovitele : |  |  |  |  | Za objednatele :
| _______________ |  |  |  |  | _______________
Rozpočtové náklady
Základ pro DPH |  | 15 | % |  |  |  | 0
DPH |  | 15 | % |  |  |  | 0
Základ pro DPH |  | 21 | % |  |  |  | 0
DPH |  | 21 | % |  |  |  | 0
Cena celkem za stavbu | [6 empty] | 0
Rekapitulace stavebních objektů a provozních souborů
Číslo a název objektu / provozního souboru |  |  |  | Cena celkem | Základ DPH 15 % | Základ DPH 21 % | DPH celkem | %
SO 01 | Tepelné čerpadlo pro vytápění a přípravu TV |  |  | 0 | 0 | 0 | 0
SO 02 | Otopná soustava |  |  | 0 | 0 | 0 | 0
SO 03 | Vrty pro TČ |  |  | 0 | 0 | 0 | 0
SO 04 | Eletroinstalace pro TČ |  |  | 0 | 0 | 0 | 0
SO 05 | Stavební úpravy pro TČ |  |  | 0 | 0 | 0 | 0
SO 06 | Architektonicko-stavební řešení |  |  | 0 | 0 | 0 | 0
SO 07 | Vedlejší náklady |  |  | 0 | 0 | 0 | 0
SO 08 | Rozpočtová rezerva |  |  | 0 | 0 | 0 | 0
Celkem za stavbu |  |  |  | 0 | 0 | 0 | 0
Rekapitulace stavebních rozpočtů
Číslo objektu | Číslo a název rozpočtu |  |  | Cena celkem | Základ DPH 15 % | Základ DPH 21 % | DPH celkem | %
SO 01 | 1 Tepelné čerpadlo pro vytápění a přípravu TV |  |  | 0 | 0 | 0 | 0
SO 02 | 1 Otopná soustava |  |  | 0 | 0 | 0 | 0
SO 03 | 1 Vrty pro TČ |  |  | 0 | 0 | 0 | 0
SO 04 | 1 Eletroinstalace pro TČ |  |  | 0 | 0 | 0 | 0
SO 05 | 1 Stavební úpravy pro TČ |  |  | 153045.64 | 0 | 126484 | 26561.64
SO 06 | 1 Architektonicko-stavební řešení |  |  | 3097251.52 | 0 | 2559712 | 537539.52
SO 07 | 1 Vedlejší náklady |  |  | 78650 | 0 | 65000 | 13650
SO 08 | 1 Rozpočtová rezerva |  |  | 0 | 0 | 0 | 0
Celkem za stavbu |  |  |  | 3328947.16 | 0 | 2751196 | 577751.16
Rekapitulace stavebních dílů
Číslo a název dílu |  |  | % | HSV | PSV | Dodávka | Montáž | HZS
01 | Vedlejší rozpočtové náklady |  | 2.3626 | 65000 | 0 | 0 | 0 | 0
1 | Zemní práce |  | 0.40448 | 11128.1104 | 0 | 0 | 0 | 0
2 | Základy a zvláštní zakládání |  | 0.0038453 | 105.791 | 0 | 0 | 0 | 0
26 | Vrty |  | 0 | 0 | 0 | 0 | 0 | 0
3 | Svislé a kompletní konstrukce |  | 6.5341 | 179765.8 | 0 | 0 | 0 | 0
4 | Vodorovné konstrukce |  | 1.0724 | 29503.54 | 0 | 0 | 0 | 0
5 | Komunikace |  | 0.088063 | 2422.784 | 0 | 0 | 0 | 0
61 | Upravy povrchů vnitřní |  | 2.0501 | 56402.8535 | 0 | 0 | 0 | 0
62 | Úpravy povrchů vnější |  | 11.15 | 306757.444 | 0 | 0 | 0 | 0
621 | Průzkumy a zkoušky |  | 0.25443 | 7000 | 0 | 0 | 0 | 0
63 | Podlahy a podlahové konstrukce |  | 0.85787 | 23601.6175 | 0 | 0 | 0 | 0
713 | Izolace tepelné |  | 6.8916 | 0 | 189601.0114 | 0 | 0 | 0
721 | Vnitřní kanalizace |  | 0.075632 | 0 | 2080.7796 | 0 | 0 | 0
730 | Ústřední vytápění |  | 0 | 0 | 0 | 0 | 0 | 0
731 | Kotelny |  | 0 | 0 | 0 | 0 | 0 | 0
762 | Konstrukce tesařské |  | 0.53501 | 0 | 14719.2161 | 0 | 0 | 0
764 | Konstrukce klempířské |  | 9.0482 | 0 | 248934.3056 | 0 | 0 | 0
766 | Konstrukce truhlářské |  | 0.1678 | 0 | 4616.52 | 0 | 0 | 0
767 | Konstrukce zámečnické |  | 3.8375 | 0 | 105577.4957 | 0 | 0 | 0
769 | Otvorové prvky z plastu |  | 39.2825 | 0 | 1080739.2 | 0 | 0 | 0
769b | Otvorové prvky z hliníku |  | 3.4545 | 0 | 95040 | 0 | 0 | 0
783 | Nátěry |  | 0.80714 | 0 | 22206.087 | 0 | 0 | 0
784 | Malby |  | 1.812 | 0 | 49852.4225 | 0 | 0 | 0
94 | Lešení a stavební výtahy |  | 1.6458 | 45278.3632 | 0 | 0 | 0 | 0
95 | Dokončovací konstrukce na pozemních stavbách |  | 0.18174 | 5000 | 0 | 0 | 0 | 0
96 | Bourání konstrukcí |  | 1.7038 | 46874.88 | 0 | 0 | 0 | 0
97 | Prorážení otvorů |  | 3.4538 | 95022.0344 | 0 | 0 | 0 | 0
99 | Staveništní přesun hmot |  | 0.684 | 18818.0828 | 0 | 0 | 0 | 0
D96 | Přesuny suti a vybouraných hmot |  | 1.512 | 41597.4174 | 0 | 0 | 0 | 0
M21 | Elektromontáže |  | 0.11995 | 0 | 0 | 0 | 3300 | 0
M22 | Montáž sdělovací a zabezp. techniky |  | 0.0081237 | 0 | 0 | 0 | 223.5 | 0
M22F | Ostatní |  | 0.00098175 | 0 | 0 | 27.01 | 0 | 0
Celkem za stavbu |  |  | 100 | 934278.7182 | 1813367.038 | 27.01 | 3523.5 | 0
Rekapitulace vedlejších rozpočtových nákladů
Název vedlejšího nákladu | [5 empty] | Cena celkem
Celkem za stavbu | [5 empty] | 0

## SO 01 1 KL
Soupis prací
Rozpočet |  | 1 | Tepelné čerpadlo pro vytápění a přípravu TV | JKSO
Objekt |  |  |  | SKP
SO 01 |  | Tepelné čerpadlo pro vytápění a přípravu TV |  | Měrná jednotka
Stavba |  |  |  | Počet jednotek | 0
1050 |  | SEN objektu DPS Nádražní, Hrádek nad Nisou |  | Náklady na m.j. | 0
Projektant |  | Energy Benefit Centre a.s. |  | Typ rozpočtu
Zpracovatel projektu
Objednatel |  | Město Hrádek nad Nisou
Dodavatel |  |  |  | Zakázkové číslo
Rozpočtoval |  |  |  | Počet listů
ROZPOČTOVÉ NÁKLADY
Základní rozpočtové náklady |  |  | Ostatní rozpočtové náklady
| HSV celkem | 0 | 0 |  | 0
Z | PSV celkem | 0
R | M práce celkem | 0
N | M dodávky celkem | 0
ZRN celkem |  | 0
HZS |  | 0
ZRN+HZS |  | 0 | Ostatní náklady neuvedené |  | 0
ZRN+ost.náklady+HZS |  | 0 | Ostatní náklady celkem |  | 0
Vypracoval |  |  | Za zhotovitele | Za objednatele
Jméno : |  |  | Jméno : | Jméno :
Datum : |  |  | Datum : | Datum :
Podpis : |  |  | Podpis: | Podpis:
Základ pro DPH |  | 21 | % | 0
DPH |  | 21 | % | 0
Základ pro DPH |  | 0 | % | 0
DPH |  | 0 | % | 0
CENA ZA OBJEKT CELKEM |  |  |  | 0
Poznámka :

## SO 01 1 Rek (hidden)
Stavba : |  | 1050 SEN objektu DPS Nádražní, Hrádek nad Nisou |  |  | Rozpočet : | 1
Objekt : |  | SO 01 Tepelné čerpadlo pro vytápění a přípravu TV |  |  | Tepelné čerpadlo pro vytápění a přípravu TV
REKAPITULACE STAVEBNÍCH DÍLŮ
| Stavební díl |  | HSV | PSV | Dodávka | Montáž | HZS
731 | Kotelny |  | 0 | 0 | 0 | 0 | 0
| CELKEM OBJEKT |  | 0 | 0 | 0 | 0 | 0
VEDLEJŠÍ ROZPOČTOVÉ NÁKLADY
Název VRN |  |  | Kč | % | Základna |  | Kč
[5 empty] | 0 |  | 0 | 8
| CELKEM VRN |  |  |  |  | 0

## SO 01 1 Pol
Položkový rozpočet
Stavba : |  | 1050 SEN objektu DPS Nádražní, Hrádek nad Nisou |  | Rozpočet: | 1
Objekt : |  | SO 01 Tepelné čerpadlo pro vytápění a přípravu TV |  | Tepelné čerpadlo pro vytápění a přípravu TV
P.č. | Číslo položky | Název položky | MJ | množství | cena / MJ | celkem (Kč) | Jednotková hmotnost | Celková hmotnost | Jednotková dem.hmot. | Celková dem.hmot.
Díl: | 731 | Kotelny | [8 empty] | 1
1 | 731RR | Tepelné čerpadlo pro vytápění a přípravu TV dle soupisu | kus | 1 | 0 | 0 | 0 | 0 |  | 0 | 2 | 12 | 0 | 1 | 2 | 0 | 0 | 0 | 0 | 0 | 12 | 0
| Celkem za | 731 Kotelny |  |  |  | 0 |  | 0 |  | 0 | 4 |  |  |  |  | 0 | 0 | 0 | 0 | 0

## SO 01 1 Pol - TČ
Soupis prací
Investiční akce: | Snížení energetické náročnosti odjektu DPS Nádražní, Hrádek/Nisou
Investor: | Město Hrádek nad Nisou, Horní náměstí 73, 463 34 Hrádek nad Nisou
Zpracovatel | Energy Benefit Centre, Křenova 438/3, 162 00 Praha 6 | Vypracoval: |  | Ing. Luboš Knor
Cena celkem bez DPH | 0 | Zodpovědný projektant |  | Ing. Luboš Knor
DPH 21 % | 0 | Stupeň PD: |  | DPS
Cena celkem s DPH | 0 | Datum: |  | 2014-06-13
Položka | Název | Množství | MJ | Cena/jedn. | Cena celkem
Stavební objekt 01 tepelné čerpadlo pro vytápění a přípravu TV
| Dvouokruhové TČ země/voda, dva kompresory, max teplota topné vody T= °C, topný výkon Q=27,5 kW při BO/W35, topný faktor COP=4,4 při BO/W35 dle EN14511, topný okruh průtok Q=3,46m3/h ,okruh vrty Q=8,28 m3/h , včetně softstartétu pro lehký rozběh | 1 | ks |  | 0
Čerpadlo oběhové zdvojené okruh vrty celkem Q=8,28 m3/h, H=9,5m, P=600W/ 230V, (příslušenství TČ)
Čerpadlo oběhové zdvojené okruh topení celkem Q=3,46 m3/h, H=6,5m, P=320W/ 230V, (příslušenství TČ)
| Ekvitermní regulační přístroj tepelného čerpadla (monoenergetický, paralelní provoz, spínání elektrického kotle, řízení jednoho přímého okruhu,řízení 0-10V, včetně teplotních čidel topné vody a čidla venkovní teploty (příslušenství TČ) | 1 | ks |  | 0
| Uvedení TČ do provozu autorizovaným technikem | 1 | ks |  | 0
| Elektrokotel s modulací výkonu P=28 kW ,napětí 400 V, 4x topná tyč 7 kW, včetně oběhového čerpadla a pojistného ventilu 3 bar, včetně regulace | 1 | ks |  | 0
| Akumulační nádrž 500 l včetně tepelné izolace tl. 100 mm | 1 | ks |  | 0
| Tlaková expanzní nádoba objem 80 l, 6bar/120°C | 1 | ks |  | 0
| Tlaková expanzní nádoba, nemrznoucí směs, objem 35 l, 6bar/120°C | 1 | ks |  | 0
| Souprava měřiče spotřeby tepla závitová včetně fluidikového průtokoměru, teplotních čidel ,jímek pro čidla a kalorimetrického počítadla, závitová DN25 Qn=6,0m3/h, (Q=3,5m3/h, dp=5,0kPa) | 1 | ks |  | 0
Oběhová čerpadla
| Oběhové čerpadlo zdroje tepla, zavitové, s elektronickou regulací výkonu, Q=4,5 m3/h, H= 5,0 m, P=185W, 230 V/50Hz | 1 | ks |  | 0
Armatury
| Třícestný rozdělovací ventil DN32, kvs=16, včetně servopohonu 230V, 120s | 1 | ks |  | 0
| Pojistný ventil 1/2"x3/4", ot. přetlak 3 bar | 2 | ks |  | 0
| Filtr závitový mosazný DN 65, PN 16, 110°C | 1 | ks |  | 0
| Filtr závitový mosazný DN 50, PN 16, 110°C | 2 | ks |  | 0
| Zpětná klapka celomosazná DN 50, 110°C | 2 | ks |  | 0
| Klapka uzavírací DN65, PN16, 110°C | 3 | ks |  | 0
| Kulový kohout, PN25/120°C, DN 50 | 7 | ks |  | 0
| Kulový kohout, PN25/120°C, DN 32 | 2 | ks |  | 0
| Kulový kohout vypouštěcí, PN25/120°C, DN 25 | 5 | ks |  | 0
| Kulový kohout vypouštěcí, PN25/120°C, DN 15 | 4 | ks |  | 0
| Kulový kohout dvoucestný regulační, DN15 | 1 | ks |  | 0
| Servisní armatura pro expanzní nádoby s vypouštěním a pojistkou proti nežádoucímu uzavření, DN25 | 1 | ks |  | 0
| dtto, DN20 | 1 | ks |  | 0
| Šroubení topenářské přímé do rozměru 2" PN 16 do 120°C | 8 | ks |  | 0
| Šroubení topenářské přímé do rozměru 1 1/2" PN 16 do 120°C | 4 | ks |  | 0
| Automatický odzdušňovací ventil, včetně klapky, DN 15 | 6 | ks |  | 0
| Teploměr technický včetně teploměrné jímky 1/2" a návarku, rozsah 0- 120 °C | 4 | ks |  | 0
| Teploměr technický včetně teploněrné jímky 1/2"a návarku , rozsah -30 -50°C | 2 | ks |  | 0
| Manometr technický 0-4 bar včetně smyčky a návarku | 2 | ks |  | 0
Potrubí
| Potrubí předizolované , dvoutrubka, ze zítěného polyethylenu (PE-Xa ) vnější pr. 63+63/tl. 5,8, izolace polyurethan vnější pr. 182 s opláštěním PE-LD, max. 95°C/6 bar, pro vedení v zemině, včetně spojovacího materiálu | 11 | m |  | 0
| Dtto koleno potrubí předizolované , dvoutrubka 63+63/tl. 5,8, včetně spojovacího materiálu | 2 | ks |  | 0
| Potrubí měděné, tvrdé, včetně tvarovek , spojovacího materiálu, konzol Ć76x2 | 8 | m |  | 0
| dtto Ć22x1 | 2 | m |  | 0
| Potrubí z nelegované oceli, z vnější strany pozinkované, včetně tvarovek, spojovacího materiálu, konzol, spojované lisováním za studena Ć54x2,0 | 51 | m |  | 0
| dtto Ć35x1,5 | 4 | m |  | 0
| dtto Ć28x1,5 | 2 | m |  | 0
| dtto Ć18x1,0 | 1 | m |  | 0
Tepelné izolace
| Tep. izolace z minerálního vlákna, kašírovaná vyztuženou Al folií, vniřní pr./tl. 54/50 mm | 51 | m |  | 0
| Tep. izolace z minerálního vlákna, kašírovaná vyztuženou Al folií, vniřní pr./tl. 35/30 mm | 4 | m |  | 0
| Tep. izolace z minerálního vlákna, kašírovaná vyztuženou Al folií, vniřní pr./tl. 18/30 mm | 1 | m |  | 0
| Tep. izolace parotěsná na rozvody chlazení, materiál kaučuk, vniřní pr./tl. 76/20 mm, , včetně lepidla a pásek | 8 | m |  | 0
| Tep. izolace armatur primárního rozvodu, parotěsná, materiál kaučuk, včetně lepidla a pásek | 10 | ks |  | 0
Ostatní
| Nátěry pomocných konstrukcí, 2x základní barva, 1x email | 2 | m2 |  | 0
| Označovací štítky na potrubí | 8 | ks |  | 0
| Topná a tlaková zkouška dle ČSN 060310 | 1 | ks |  | 0
| Propláchnutí systému | 2 | ks |  | 0
| Přesuny hmot | 1 | kpl |  | 0
| Hydraulické vyregulování průtoků TČ | 1 | kpl |  | 0
| Zaškolení obsluhy | 1 | ks |  | 0
| Vypracování návrhu provozního řádu zdroje tepla | 1 | ks |  | 0
Elektroinstalace a MaR
| Rozvaděč MaR pro ovládání 1x TČ , 1x elektrokotle , oběhová čerpadla, 1xservopohon směšovacího ventilu, čidla teploty v návaznosti na dodanou technologii | 1 | kpl |  | 0
| Kabeláž pro ovládání TČ, elektrokotle, oběhových čerpadel, pohonů, čidel teploty v návaznosti na dodanou technologii | 1 | kpl |  | 0
| Revize elektro | 1 | ks |  | 0
Voda, kanalizace
| Automatické doplňovací zařízení pro soustavy s tlakovou exp. nádobou, dig. displej, signalizace překročení min. a max. tlaku, kontrolované doplňování, hlášení poruchy, tmax=90°C, pmax=10 bar, DN G 3/4, G 1/2, 230V/50Hz, P=10 W | 1 | ks |  | 0
| Oddělovací člen pro přímé napojení na rozvody pitné vody doplňování vody (kulový kohout, filtr, vodoměr) DN R 1/2, R 1/2 -příslušenství automatického doplňování | 1 | ks |  | 0
| Kulový kohout, pitná voda, PN16, DN20 | 2 | ks |  | 0
| Potrubí předizolované , ze zítěného polyethylenu (PE-Xa ) vnější pr. 25/tl. 3,5, izolace polyurethan vnější pr. 76 s opláštěním PE-LD, max. 95°C/10 bar, pro vedení v zemině, včetně spojovacího materiálu | 11 | m |  | 0
| dtto koleno potrubí předizolované pr. 25/tl. 3,5, včetně spojovacího materiálu | 2 | ks |  | 0
| Potrubí studené vody -mat. PPR 25x3,5 včetně tvarovek a spojovacího materiálu | 20 | m |  | 0
| Tep. izolace z polyethylen tl. 9mm /PPR 25 včetně izolace tvarovek | 20 | m |  | 0
| Vysazení odbočky PPR 25x3,5 ze stávající stoupačky v instalační šachtě včetně pomocného a spojovacího materiálu | 1 | kpl |  | 0
| Ostatní nespecifikovaný materiál(armatury apod.) | 1 | kpl |  | 0
| Kanalizační potrubí KG, DN 125, SN 4 pro odvod z podlahové vpusti, včetně tvarovek a spojovacího materiálu | 10 | m |  | 0
| Vysazení odbočky DN125 ze stávající ležaté venkovní kanalizace včetně pomocného a spojovacího materiálu | 1 | kpl |  | 0
Veškeré položky ve výkazu jsou uvedeny včetně montážních prací a ostatních výkonů spojených s instalací systému

## SO 02 1 KL
Soupis prací
Rozpočet |  | 1 | Otopná soustava | JKSO
Objekt |  |  |  | SKP
SO 02 |  | Otopná soustava |  | Měrná jednotka
Stavba |  |  |  | Počet jednotek | 0
1050 |  | SEN objektu DPS Nádražní, Hrádek nad Nisou |  | Náklady na m.j. | 0
Projektant |  | Energy Benefit Centre a.s. |  | Typ rozpočtu
Zpracovatel projektu
Objednatel |  | Město Hrádek nad Nisou
Dodavatel |  |  |  | Zakázkové číslo
Rozpočtoval |  |  |  | Počet listů
ROZPOČTOVÉ NÁKLADY
Základní rozpočtové náklady |  |  | Ostatní rozpočtové náklady
| HSV celkem | 0 | 0 |  | 0
Z | PSV celkem | 0
R | M práce celkem | 0
N | M dodávky celkem | 0
ZRN celkem |  | 0
HZS |  | 0
ZRN+HZS |  | 0 | Ostatní náklady neuvedené |  | 0
ZRN+ost.náklady+HZS |  | 0 | Ostatní náklady celkem |  | 0
Vypracoval |  |  | Za zhotovitele | Za objednatele
Jméno : |  |  | Jméno : | Jméno :
Datum : |  |  | Datum : | Datum :
Podpis : |  |  | Podpis: | Podpis:
Základ pro DPH |  | 21 | % | 0
DPH |  | 21 | % | 0
Základ pro DPH |  | 0 | % | 0
DPH |  | 0 | % | 0
CENA ZA OBJEKT CELKEM |  |  |  | 0
Poznámka :

## SO 02 1 Rek (hidden)
Stavba : |  | 1050 SEN objektu DPS Nádražní, Hrádek nad Nisou |  |  | Rozpočet : | 1
Objekt : |  | SO 02 Otopná soustava |  |  | Otopná soustava
REKAPITULACE STAVEBNÍCH DÍLŮ
| Stavební díl |  | HSV | PSV | Dodávka | Montáž | HZS
730 | Ústřední vytápění |  | 0 | 0 | 0 | 0 | 0
| CELKEM OBJEKT |  | 0 | 0 | 0 | 0 | 0
VEDLEJŠÍ ROZPOČTOVÉ NÁKLADY
Název VRN |  |  | Kč | % | Základna |  | Kč
[5 empty] | 0 |  | 0 | 8
| CELKEM VRN |  |  |  |  | 0

## SO 02 1 Pol
Soupis prací
Stavba : |  | 1050 SEN objektu DPS Nádražní, Hrádek nad Nisou |  | Rozpočet: | 1
Objekt : |  | SO 02 Otopná soustava |  | Otopná soustava
P.č. | Číslo položky | Název položky | MJ | množství | cena / MJ | celkem (Kč) | Jednotková hmotnost | Celková hmotnost | Jednotková dem.hmot. | Celková dem.hmot.
Díl: | 730 | Ústřední vytápění | [8 empty] | 1
1 | 730RR | Otopná soustava dle soupisu | kus | 1 | 0 | 0 | 0 | 0 |  | 0 | 2 | 12 | 0 | 1 | 2 | 0 | 0 | 0 | 0 | 0 | 12 | 0
| Celkem za | 730 Ústřední vytápění |  |  |  | 0 |  | 0 |  | 0 | 4 |  |  |  |  | 0 | 0 | 0 | 0 | 0

## SO 02 1 Pol - OS
Soupis prací
Investiční akce: | Snížení energetické náročnosti odjektu DPS Nádražní, Hrádek/Nisou
Investor: | Město Hrádek nad Nisou, Horní náměstí 73, 463 34 Hrádek nad Nisou
Zpracovatel | Energy Benefit Centre, Křenova 438/3, 162 00 Praha 6 | Vypracoval: |  | Ing. Luboš Knor
Cena celkem bez DPH | 0 | Zodpovědný projektant |  | Ing. Luboš Knor
DPH 21 % | 0 | Stupeň PD: |  | DPS
Cena celkem s DPH | 0 | Datum: |  | 2014-06-13
Položka | Název | Množství | MJ | Cena/jedn. | Cena celkem
Stavební objekt 02 - otopná soustava
Armatury
1 | Radiátorové ventilové těleso s přednastavením hodnoty kv, DN15 | 24 | ks |  | 0
2 | Radiátorové šroubení uzavírací a regulační , DN15 | 24 | ks |  | 0
3 | Dvojité regulační šroubení pro tělesa s integrovaným ventilem , včetně svěrného šroubení pro Cu trubky Ć 15 | 39 | ks |  | 0
4 | Termostatická hlavice | 24 | ks |  | 0
5 | Termostatická hlavice pro tělesa s integrovaným ventilem | 39 | ks |  | 0
6 | Vyregulování ventilu nebo šroubení dvojregulačního s termostatickým ovládáním | 63 | ks |  | 0
7 | Regulátor tlakové diference s vypouštěním, DN25,kvs=4, rozsah nastavení tlakové diference 5-25 kPa, včetně tepelně-izolačního obalu a impulzního vedení 1,5 m, včetně zaregulování | 6 | ks |  | 0
8 | Regulátor tlakové diference s vypouštěním, DN32,kvs=6,3, rozsah nastavení tlakové diference 5-25 kPa, včetně tepelně-izolačního obalu a impulzního vedení 1,5 m, včetně zaregulování | 1 | ks |  | 0
9 | Asistenční ventil regulátoru tlakové diference, DN25, kvs=4 | 6 | ks |  | 0
10 | Asistenční ventil regulátoru tlakové diference, DN32, kvs=6,3 | 1 | ks |  | 0
11 | Automatický odzdušňovací ventil, včetně klapky, DN 15 | 14 | ks |  | 0
12 | Kohout plnicí a vypouštěcí, PN10/90°C, DN15 | 12 | ks |  | 0
Otopná tělesa
13 | Deskové otopné těleso včetně integrovaného termostatického ventilu a odvzdušnění, konzol na stěnu, připojení zespodu rozměr 33/600/1600 | 3 | ks |  | 0
14 | dtto 33/600/1400 | 3 | ks |  | 0
15 | dtto 33/500/1000 | 1 | ks |  | 0
16 | dtto 33/500/900 | 1 | ks |  | 0
17 | dtto 22/900/500 | 3 | ks |  | 0
18 | dtto 22/600/1800 | 3 | ks |  | 0
19 | dtto 22/600/1400 | 7 | ks |  | 0
20 | dtto 22/600/1200 | 3 | ks |  | 0
21 | dtto 22/600/1100 | 1 | ks |  | 0
22 | dtto 22/600/900 | 2 | ks |  | 0
23 | dtto 22/600/800 | 2 | ks |  | 0
24 | dtto 22/500/1600 | 1 | ks |  | 0
25 | dtto 22/500/900 | 3 | ks |  | 0
26 | dtto 22/500/800 | 4 | ks |  | 0
27 | dtto 21/600/900 | 1 | ks |  | 0
28 | dtto 21/500/800 | 1 | ks |  | 0
29 | Deskové otopné těleso včetně odvzdušnění, konzol na stěnu, připojení z boku, rozměr 33/900/500 | 2 | ks |  | 0
30 | dtto 33/400/1200 | 1 | ks |  | 0
31 | dtto 22/900/1100 | 1 | ks |  | 0
32 | dtto 22/900/1000 | 2 | ks |  | 0
33 | dtto 22/900/700 | 10 | ks |  | 0
34 | dtto 22/900/600 | 8 | ks |  | 0
Potrubí
35 | Potrubí měď. hladké , včetně tvarovek , spojovacího materiálu, konzol rozměr 42x1,5 | 45 | m |  | 0
36 | dtto 35x1,5 | 24 | m |  | 0
37 | dtto 28x1,5 | 87 | m |  | 0
38 | dtto 22x1,0 | 76 | m |  | 0
39 | dtto 18x1,0 | 82 | m |  | 0
40 | dtto 15x1,0 | 316 | m |  | 0
46 | Příplatek k potrubí měděnému za zhotovení přípojky z trubek měděných Ć 15x1 | 126 | kpl |  | 0
Tepelné izolace
47 | Termoizolační trubice z pěnového polyetylenu s uzavřenou buněčnou strukturou laminované ochrannou fólií zesílenou sklorohoží, včetně lepidla, pásek a tvarovek tloušťka x vnitřní rozměr 25x42 | 45 | m |  | 0
48 | dtto tl.25x35 | 24 | m |  | 0
49 | dtto tl.20x28 | 87 | m |  | 0
49 | dtto tl.20x22 | 76 | m |  | 0
49 | dtto tl.9x18 | 56 | m |  | 0
49 | dtto tl.9x15 | 54 | m |  | 0
Ostatní
50 | PVC folie pro povrchovou úpravu tepelných izolací potrubí , bílá barva ,tl.0,35 mm včetně tvarovek a spojovacího materiálu na izolaci rozměr 25x42 | 6 | m |  | 0
51 | dtto tl.25x35 | 5 | m |  | 0
52 | dtto tl.9x18 | 27 | m |  | 0
53 | dtto tl.9x15 | 54 | m |  | 0
54 | Systémová uzavřená instalační lišta soklová na potrubí Cu 15x1, plastová ,včetně tvarovek ( rohy, ukončení atd. ) | 126 | m |  | 0
55 | Nátěry potrubí měděného do Ć 18, barva bílá, reaktivní nátěr | 70 | m |  | 0
56 | Přesuny hmot | 1 | kpl |  | 0
| Demontáže |  |  |  | 0
57 | Demontáž stávajících elektrických přímotopných těles, včetně likvidace | 89 | ks |  | 0
58 | Odborné odpojení přímotopného tělesa od elektroinstalace | 89 | ks |  | 0
Veškeré položky ve výkazu jsou uvedeny včetně montážních prací a ostatních výkonů spojených s instalací systému

## SO 03 1 KL
Soupis prací
Rozpočet |  | 1 | Vrty pro TČ | JKSO
Objekt |  |  |  | SKP
SO 03 |  | Vrty pro TČ |  | Měrná jednotka
Stavba |  |  |  | Počet jednotek | 0
1050 |  | SEN objektu DPS Nádražní, Hrádek nad Nisou |  | Náklady na m.j. | 0
Projektant |  | Energy Benefit Centre a.s. |  | Typ rozpočtu
Zpracovatel projektu
Objednatel |  | Město Hrádek nad Nisou
Dodavatel |  |  |  | Zakázkové číslo
Rozpočtoval |  |  |  | Počet listů
ROZPOČTOVÉ NÁKLADY
Základní rozpočtové náklady |  |  | Ostatní rozpočtové náklady
| HSV celkem | 0 | 0 |  | 0
Z | PSV celkem | 0
R | M práce celkem | 0
N | M dodávky celkem | 0
ZRN celkem |  | 0
HZS |  | 0
ZRN+HZS |  | 0 | Ostatní náklady neuvedené |  | 0
ZRN+ost.náklady+HZS |  | 0 | Ostatní náklady celkem |  | 0
Vypracoval |  |  | Za zhotovitele | Za objednatele
Jméno : |  |  | Jméno : | Jméno :
Datum : |  |  | Datum : | Datum :
Podpis : |  |  | Podpis: | Podpis:
Základ pro DPH |  | 21 | % | 0
DPH |  | 21 | % | 0
Základ pro DPH |  | 0 | % | 0
DPH |  | 0 | % | 0
CENA ZA OBJEKT CELKEM |  |  |  | 0
Poznámka :

## SO 03 1 Rek (hidden)
Stavba : |  | 1050 SEN objektu DPS Nádražní, Hrádek nad Nisou |  |  | Rozpočet : | 1
Objekt : |  | SO 03 Vrty pro TČ |  |  | Vrty pro TČ
REKAPITULACE STAVEBNÍCH DÍLŮ
| Stavební díl |  | HSV | PSV | Dodávka | Montáž | HZS
26 | Vrty |  | 0 | 0 | 0 | 0 | 0
| CELKEM OBJEKT |  | 0 | 0 | 0 | 0 | 0
VEDLEJŠÍ ROZPOČTOVÉ NÁKLADY
Název VRN |  |  | Kč | % | Základna |  | Kč
[5 empty] | 0 |  | 0 | 8
| CELKEM VRN |  |  |  |  | 0

## SO 03 1 Pol
Soupis prací
Stavba : |  | 1050 SEN objektu DPS Nádražní, Hrádek nad Nisou |  | Rozpočet: | 1
Objekt : |  | SO 03 Vrty pro TČ |  | Vrty pro TČ
P.č. | Číslo položky | Název položky | MJ | množství | cena / MJ | celkem (Kč) | Jednotková hmotnost | Celková hmotnost | Jednotková dem.hmot. | Celková dem.hmot.
Díl: | 26 | Vrty | [8 empty] | 1
1 | 26RR | Vrty pro TČ dle soupisu | kus | 1 | 0 | 0 | 0 | 0 |  | 0 | 2 | 12 | 0 | 1 | 1 | 0 | 0 | 0 | 0 | 0 | 12 | 0
| Celkem za | 26 Vrty |  |  |  | 0 |  | 0 |  | 0 | 4 |  |  |  |  | 0 | 0 | 0 | 0 | 0

## SO 03 1 Pol - VRTY
Soupis prací
Investiční akce: | Snížení energetické náročnosti odjektu DPS Nádražní, Hrádek/Nisou
Investor: | Město Hrádek nad Nisou, Horní náměstí 73, 463 34 Hrádek nad Nisou
Zpracovatel | Energy Benefit Centre, Křenova 438/3, 162 00 Praha 6 | Vypracoval:
Cena celkem bez DPH | 0 | Zodpovědný projektant
DPH 21 % | 0 | Stupeň PD: |  | DPS
Cena celkem s DPH | 0 | Datum: |  | 2014-06-13
Položka | Název | Množství | MJ | Cena/jedn. | Cena celkem
Stavební objekt 03 - vrty pro TČ
Provedení a vystrojení vrtů pro tepelná čerpadla (6 x 130bm)
1 | Prohlídka staveniště stanovení parametrů zakázky | 1 | soubor |  | 0
2 | Hlášení prací na OBÚ | 1 | soubor |  | 0
3 | Doprava vrtných souprav a ostatních vozidel | 1 | soubor |  | 0
4 | Doprava materiálu | 1 | soubor |  | 0
5 | Doprava osob | 1 | soubor |  | 0
6 | Ustavení vrtných souprav, zřízení a likvidace dočasných nájezdů a komunikací | 1 | soubor |  | 0
7 | Zařízení staveniště ( wc, oplocení, sklad materiálu, buňkoviště, označení stavby, přípojky, záchytné jímky…) | 1 | soubor |  | 0
8 | Spotřeba energií ( voda, elektrika ) | 1 | soubor |  | 0
9 | Vrtání rotačně příklepovou technologií se vzduchovým výplachem o průměru 120 - 146mm | 780 | bm |  | 0
10 | Pažení nezpevněných hornin do předp. hloubky 130 m, nutné zvětšení vrtného průměru | 780 | bm |  | 0
11 | Odtěsnění přípovrchové zvodně jílovým těsněním | 780 | bm |  | 0
12 | Osazení geotermální vertikální sondy | 6 | soubor |  | 0
13 | Geotermální vertikální sonda ( GVS ) PE - RC 4x32x2,9 ( dvě smyčky na vrt ) délka 130m | 6 | ks |  | 0
14 | Závaží pro zavedení sondy do vrtu | 6 | ks |  | 0
15 | Injektážní potrubí d 25mm délka 130m | 6 | ks |  | 0
16 | Tlaková injektáž od počvy k ústí vrtu pomocí injektážního potrubí | 6 | soubor |  | 0
17 | Bentonitocementová směs o min. vodivosti 0,6W/mK ( např. dle VDI 4640/2 bentonit/cem./voda 25/25/50% ) | 6 | soubor |  | 0
18 | TRT test - zkouška tepelné vodivosti hornin včetně základního vyhodnocení na jednom vystrojeném pilotním vrtu | 1 | soubor |  | 0
19 | Teplotní profily vrtu – měření tepelného gradientu vrtu | 1 | soubor |  | 0
20 | Aktualizace dimenzování potřebné hloubky vrtů podle energetických požadavků na vytápění/chlazení a výsledků TRTtestu, závěrečná zpráva | 1 | soubor |  | 0
21 | Tlaková a průtočná zkouška na vrtu před a po injektáži vrtu | 12 | soubor |  | 0
22 | Geodetické zaměření vrtů před zahájením a po dokončení vrtných prací | 12 | bodů |  | 0
23 | Závěrečná technická zpráva vrtných prací (kompletní dokladová část díla nutná k získání kolaudačního souhlasu stavby) | 1 | soubor |  | 0
24 | Dopravní náklady technického dozoru realizace vrtů | 1 | soubor |  | 0
25 | Sled a řízení prací technikem | 1 | soubor |  | 0
26 | Dozor projektanta primárního okruhu | 1 | soubor |  | 0
27 | Geologický dozor zpracovatele hg. posudku | 1 | soubor |  | 0
28 | Zpracování veškeré potřebné dílenské dokumentace, prováděcího/realizačního projektu a další dokumentace primárního okruhu TČ | 1 | soubor |  | 0
Vodorovné teplovodní potrubní vedení a sběrných jímek
29 | Redukce počtu větví vrtů - přímá (snížení počtu okruhů) • redukce 2 x Ø 32 → 1 x Ø 40 mm, PE 100 RC, PN16 • 2 x elektrospojka d 32 mm • 1 x elektrospojka d 40 mm | 12 | ks |  | 0
30 | Potrubí pro horizontální vedení ( HV - vedení od vrtů k jímkám ) PE-RC (včetně prořezu 10%) • Ø 40 x 3,7 mm, PN 16 | 190 | m |  | 0
31 | Elektrospojka: Ø 40 mm, PE 100 | 12 | ks |  | 0
32 | Plně vystrojená jímka - vývody 6/6 oboustranná vodotěsná • 1 x rozdělovač kulové kohouty DN25 - 6 vývodů • 1 x sběrač výstupy 5/4´´ - 6 vývodů • 8 x průtokový regulátor • 2 x odvzdušňovací ventil • 2 x napouštěcí / vypouštěcí kohout • 16 x vývod z jímky – potrubí Ø 40 mm • 2 x vývod z jímky – potrubí Ø 90 mm • 2 x uzavírací klapka DN 90 | 1 | ks |  | 0
33 | Potrubí pro páteřní vedení ( PV - vedení od šachty do kotelny TČ) • Ø 90 x 5,4 mm, PE 100, PN 16 | 11 | m |  | 0
34 | Elektrospojka: Ø 90 mm, PE 100 | 2 | ks |  | 0
35 | Elektrokoleno 90° : Ø 90 mm, PE 100 | 2 | ks |  | 0
36 | Kaučuková izolace (chladírenská): Ø 90 x 13 mm | 11 | m |  | 0
37 | Chránička izolace: izolaci 90x13 mm | 11 | m |  | 0
38 | Ukončení v kotelně : 2 ks uzavírací klapky na páteřním vedení a montáž (podrobnosti provedení dle požadavků navazující části stavby - kotelna TČ) | 1 | soubor |  | 0
39 | Protažení potrubí do objektu • vodotěsná a plynotěsná úprava (prostupy zdí dle projektu jsou v rámci stavební připravenosti) | 1 | soubor |  | 0
40 | Nemrznoucí kapalina koncentrát (pouze orig. atestovaná teplosměnná kapalina) • teplosměnná antikorozní kapalina, ethanol-voda příp. upřesnit dle požadavků topenáře | 2870 | litrů |  | 0
41 | Montážní práce - pokládka potrubí a svařování potrubí | 1 | soubor |  | 0
42 | Doprava materiálu a osob na lokalitu | 1 | soubor |  | 0
43 | Osazení sběrné jímky na betonovou podkladní desku | 1 | soubor |  | 0
44 | Tlaková zkouška celého systému po zapojení | 1 | soubor |  | 0
45 | Plnění celého systému vč. sběrných jímek a páteřního vedení nemrznoucí kapalinou | 1 | soubor |  | 0
46 | Sejmutí drnu tl. do 10 cm s přemístěním do 50 m | 52.5 | m2 |  | 0
47 | Rozebrání dlažby betonové | 1 | m2 |  | 0
48 | Hloubení rýh, šířky do 60 cm, v hor. 3 do 100 m3 (výkopové práce pro uložení potrubí) | 33 | m3 |  | 0
49 | Hloubení rýh, šířky do 200 cm, v hor. 3 do 100 m3 (výkopové práce pro sběrnou jímku) | 1.8 | m3 |  | 0
50 | Příplatek za lepivost - hloubení rýh 60 cm v hor. 3 | 34.8 | m3 |  | 0
51 | Vodorovné přemístění výkopku z hor. 1-4 do 50 m | 34.8 | m3 |  | 0
52 | Odvoz a likvidace nezhutnitelných zemin z výkopu (20%) | 6.96 | m3 |  | 0
53 | Písek kopaný (podsyp potrubí 0,1m pod a zásyp 0,3 m nad) | 14.1 | m3 |  | 0
54 | Dovoz zeminy zhutnitelné pro zásyp rýh | 6.96 | m3 |  | 0
55 | Zásyp jam, rýh, šachet se zhutněním | 19.2 | m3 |  | 0
56 | Kladení dlažby do lože z písku | 1 | m2 |  | 0
57 | Rekonstrukce trávnaté plochy (plošná úprava terénu, založení trávníku, hnojení) | 52.5 | m2 |  | 0
58 | Přesun hmot pro zemní úpravy | 1 | soubor |  | 0
59 | Geodetické zaměření primárního okruhu | 1 | soubor |  | 0
60 | Závěrečná technická zpráva primárního okruhu (kompletní dokladová část díla nutná k získání kolaudačního souhlasu ) | 1 | soubor |  | 0
61 | Dopravní náklady technického dozoru realizace dopojení vrtů | 1 | soubor |  | 0
62 | Sled a řízení prací technikem | 1 | soubor |  | 0
63 | Dozor projektanta primárního okruhu | 1 | soubor |  | 0
64 | Zpracování veškeré potřebné dílenské dokumentace, prováděcího/realizačního projektu a další dokumentace primárního okruhu TČ | 1 | soubor |  | 0
Veškeré položky ve výkazu jsou uvedeny včetně montážních prací a ostatních výkonů spojených s instalací systému

## SO 04 1 KL
Soupis prací
Rozpočet |  | 1 | Eletroinstalace pro TČ | JKSO
Objekt |  |  |  | SKP
SO 04 |  | Eletroinstalace pro TČ |  | Měrná jednotka
Stavba |  |  |  | Počet jednotek | 0
1050 |  | SEN objektu DPS Nádražní, Hrádek nad Nisou |  | Náklady na m.j. | 0
Projektant |  | Energy Benefit Centre a.s. |  | Typ rozpočtu
Zpracovatel projektu
Objednatel |  | Město Hrádek nad Nisou
Dodavatel |  |  |  | Zakázkové číslo
Rozpočtoval |  |  |  | Počet listů
ROZPOČTOVÉ NÁKLADY
Základní rozpočtové náklady |  |  | Ostatní rozpočtové náklady
| HSV celkem | 0 | 0 |  | 0
Z | PSV celkem | 0
R | M práce celkem | 0
N | M dodávky celkem | 0
ZRN celkem |  | 0
HZS |  | 0
ZRN+HZS |  | 0 | Ostatní náklady neuvedené |  | 0
ZRN+ost.náklady+HZS |  | 0 | Ostatní náklady celkem |  | 0
Vypracoval |  |  | Za zhotovitele | Za objednatele
Jméno : |  |  | Jméno : | Jméno :
Datum : |  |  | Datum : | Datum :
Podpis : |  |  | Podpis: | Podpis:
Základ pro DPH |  | 21 | % | 0
DPH |  | 21 | % | 0
Základ pro DPH |  | 0 | % | 0
DPH |  | 0 | % | 0
CENA ZA OBJEKT CELKEM |  |  |  | 0
Poznámka :

## SO 04 1 Rek (hidden)
Stavba : |  | 1050 SEN objektu DPS Nádražní, Hrádek nad Nisou |  |  | Rozpočet : | 1
Objekt : |  | SO 04 Eletroinstalace pro TČ |  |  | Eletroinstalace pro TČ
REKAPITULACE STAVEBNÍCH DÍLŮ
| Stavební díl |  | HSV | PSV | Dodávka | Montáž | HZS
M21 | Elektromontáže |  | 0 | 0 | 0 | 0 | 0
| CELKEM OBJEKT |  | 0 | 0 | 0 | 0 | 0
VEDLEJŠÍ ROZPOČTOVÉ NÁKLADY
Název VRN |  |  | Kč | % | Základna |  | Kč
[5 empty] | 0 |  | 0 | 8
| CELKEM VRN |  |  |  |  | 0

## SO 04 1 Pol
Soupis prací
Stavba : |  | 1050 SEN objektu DPS Nádražní, Hrádek nad Nisou |  | Rozpočet: | 1
Objekt : |  | SO 04 Eletroinstalace pro TČ |  | Eletroinstalace pro TČ
P.č. | Číslo položky | Název položky | MJ | množství | cena / MJ | celkem (Kč) | Jednotková hmotnost | Celková hmotnost | Jednotková dem.hmot. | Celková dem.hmot.
Díl: | M21 | Elektromontáže | [8 empty] | 1
1 | M210RR | Eletroinstalace pro TČ dle soupisu | kus | 1 | 0 | 0 | 0 | 0 |  | 0 | 2 | 12 | 0 | 1 | 4 | 0 | 0 | 0 | 0 | 0 | 12 | 0
| Celkem za | M21 Elektromontáže |  |  |  | 0 |  | 0 |  | 0 | 4 |  |  |  |  | 0 | 0 | 0 | 0 | 0

## SO 04 1 Pol - ELEKTRO
Soupis prací
Investiční akce: | Snížení energetické náročnosti odjektu DPS Nádražní, Hrádek/Nisou
Investor: | Město Hrádek nad Nisou, Horní náměstí 73, 463 34 Hrádek nad Nisou
Zpracovatel | Energy Benefit Centre, Křenova 438/3, 162 00 Praha 6 | Vypracoval: |  | Ing. M. Bureš
Cena celkem bez DPH | 0 | Zodpovědný projektant |  | Ing. M. Bureš
DPH 21 % | 0 | Stupeň PD: |  | DPS
Cena celkem s DPH | 0 | Datum: |  | 2014-06-13
Položka | Název | Množství | MJ | Cena/jedn. | Cena celkem
Stavební objekt 04 - eletroinstalace pro TČ
Svítidla
1 | Zářivkové svítidlo, celoplastové, 2x36W IP65 | 1 | ks |  | 0
2 | montáž | 1 | ks |  | 0
3 | LED svítidlo, přisazené, 1200 lm, bílý mléčný kryt, elektronický předřadník IP20 (nově do garáže) | 2 | ks |  | 0
4 | montáž | 2 | ks |  | 0
5 | Zářivka 36W, Ra = 60 | 2 | ks |  | 0
6 | Závěsy, zámečnické produkty, spojovací a kotvící materiál | 1 | kpl |  | 0
| Přístroje |  |  |  | 0
7 | Vypínač řazení 1, 250V~, 10A, IP44, včetně rámečku | 2 | ks |  | 0
8 | Zásuvka IP44, 250V~, 16A, komplet, povrchová montáž | 1 | ks |  | 0
9 | Krabice přístrojová, rozvodná, pro montáž přístrojů a rozbočení kabelů | 10 | ks |  | 0
10 | Spojovací, kotevní a další pomocný montážní materiál | 1 | kpl |  | 0
| Kabely, vodiče, trasy, hromosvod |  |  |  | 0
11 | Chránička kabelů, korugovaná průměr 200 | 50 | m |  | 0
12 | Kabelová průchodka, samosmršťovací se systémem pro 3 kabely | 1 | ks |  | 0
13 | CYKY-J, 4x25 | 60 | m |  | 0
14 | CYKY-J, 5x6 | 60 | m |  | 0
15 | CYKY-J, 5x10 | 20 | m |  | 0
16 | CYKY-J, 3x2,5 | 5 | m |  | 0
17 | CYKY-J, 3x1,5 | 15 | m |  | 0
18 | CYKY-J, 3x1,5 | 20 | m |  | 0
19 | CYKY-O, 3x1,5 | 60 | m |  | 0
20 | CYKY-O, 2x1,5 | 10 | m |  | 0
21 | CY 16 | 10 | m |  | 0
22 | montáž kabelů o průřezu 5x6 až 4x25 | 140 | m |  | 0
23 | montáž kabelů o průřezu 2x1,5 až 1x16 | 120 | m |  | 0
24 | žlab drátěný, 100/60 včetně kotev do stropu | 5 | m |  | 0
25 | trubka tuhá, instalační trubka 32 mm, střední mechanická odolnost | 30 | m |  | 0
26 | Protipožární ucpávky, dle požárního řešení stavby | 1 | kpl |  | 0
27 | úprava stávajících rozvodů silnoproudu, přepojení RG na nový přívod, odpojení od stávajícího HDV a přemístění stávajících kabelů a rozvodnic garáže | 1 | ks |  | 0
28 | Spojovací, kotevní a další pomocný montážní materiál, spony, třmenové úchytky, vruty, svorky, hmoždinky apod. | 1 | ks |  | 0
29 | Zemní práce- výkop, položení trasy, zához, hutnění | 50 | kpl |  | 0
30 | Stavební přípomoce- provedení veškerých stavebních přípomocí spojených s provedením díla jako jsou drážky a prostupy pro vedení tras, začištění po montáži a zámečnické práce, montáž tras a SDK opláštění | 1 | kpl |  | 0
| Rozváděče |  |  |  | 0
31 | ER, Elektroměrový rozváděč dle standardu ČEZ, do zděného pilíře 1240x640x250, 2x 3f elektroměr + 2 HDO, výzbroj dle schema | 1 | ks |  | 0
32 | RTČ, OCP rozváděč nástěnný, 810x1380x250, , výzbroj dle schema | 1 | ks |  | 0
33 | Spojovací, kotevní a další pomocný montážní materiál | 1 | kpl |  | 0
34 | Dostavba pilíře oplocení + provedení veškerých stavebních přípomocí spojených s provedením díla jako výkopy, zednické práce, drážky a prostupy pro vedení tras, začištění po montáži a zámečnické práce | 1 | kpl |  | 0
| Ostatní |  |  |  | 0
35 | Demontáž stávající instalace, odvoz a likvidace odpadu | 1 | kpl |  | 0
36 | Zkoušky a měření během výstavby | 1 | kpl |  | 0
37 | Výchozí revize | 1 | kpl |  | 0
38 | Dokumentace skutečného stavu | 1 | kpl |  | 0
39 | Doprava materiálu | 1 | kpl |  | 0
40 | Přesun materiálu po stavbě | 1 | kpl |  | 0
Veškeré položky ve výkazu jsou uvedeny včetně montážních prací a ostatních výkonů spojených s instalací systému

## SO 05 1 KL
Soupis prací
Rozpočet |  | 1 | Stavební úpravy pro TČ | JKSO
Objekt |  |  |  | SKP
SO 05 |  | Stavební úpravy pro TČ |  | Měrná jednotka
Stavba |  |  |  | Počet jednotek | 0
1050 |  | SEN objektu DPS Nádražní, Hrádek nad Nisou |  | Náklady na m.j. | 0
Projektant |  | Energy Benefit Centre a.s. |  | Typ rozpočtu
Zpracovatel projektu
Objednatel |  | Město Hrádek nad Nisou
Dodavatel |  |  |  | Zakázkové číslo
Rozpočtoval |  |  |  | Počet listů
ROZPOČTOVÉ NÁKLADY
Základní rozpočtové náklady |  |  | Ostatní rozpočtové náklady
| HSV celkem | 0 | 0 |  | 0
Z | PSV celkem | 0
R | M práce celkem | 0
N | M dodávky celkem | 0
ZRN celkem |  | 0
HZS |  | 0
ZRN+HZS |  | 0 | Ostatní náklady neuvedené |  | 0
ZRN+ost.náklady+HZS |  | 0 | Ostatní náklady celkem |  | 0
Vypracoval |  |  | Za zhotovitele | Za objednatele
Jméno : |  |  | Jméno : | Jméno :
Datum : |  |  | Datum : | Datum :
Podpis : |  |  | Podpis: | Podpis:
Základ pro DPH |  | 21 | % | 0
DPH |  | 21 | % | 0
Základ pro DPH |  | 0 | % | 0
DPH |  | 0 | % | 0
CENA ZA OBJEKT CELKEM |  |  |  | 0
Poznámka :

## SO 05 1 Rek (hidden)
Stavba : |  | 1050 SEN objektu DPS Nádražní, Hrádek nad Nisou |  |  | Rozpočet : | 1
Objekt : |  | SO 05 Stavební úpravy pro TČ |  |  | Stavební úpravy pro TČ
REKAPITULACE STAVEBNÍCH DÍLŮ
| Stavební díl |  | HSV | PSV | Dodávka | Montáž | HZS
1 | Zemní práce |  | 0 | 0 | 0 | 0 | 0
3 | Svislé a kompletní konstrukce |  | 0 | 0 | 0 | 0 | 0
4 | Vodorovné konstrukce |  | 0 | 0 | 0 | 0 | 0
63 | Podlahy a podlahové konstrukce |  | 0 | 0 | 0 | 0 | 0
99 | Staveništní přesun hmot |  | 0 | 0 | 0 | 0 | 0
713 | Izolace tepelné |  | 0 | 0 | 0 | 0 | 0
721 | Vnitřní kanalizace |  | 0 | 0 | 0 | 0 | 0
783 | Nátěry |  | 0 | 0 | 0 | 0 | 0
784 | Malby |  | 0 | 0 | 0 | 0 | 0
96 | Bourání konstrukcí |  | 0 | 0 | 0 | 0 | 0
97 | Prorážení otvorů |  | 0 | 0 | 0 | 0 | 0
M22 | Montáž sdělovací a zabezp. techniky |  | 0 | 0 | 0 | 0 | 0
M22F | Ostatní |  | 0 | 0 | 0 | 0 | 0
D96 | Přesuny suti a vybouraných hmot |  | 0 | 0 | 0 | 0 | 0
| CELKEM OBJEKT |  | 0 | 0 | 0 | 0 | 0
VEDLEJŠÍ ROZPOČTOVÉ NÁKLADY
Název VRN |  |  | Kč | % | Základna |  | Kč
[5 empty] | 0 |  | 0 | 8
| CELKEM VRN |  |  |  |  | 0

## SO 05 1 Pol
Soupis prací
Stavba : |  | 1050 SEN objektu DPS Nádražní, Hrádek nad Nisou |  | Rozpočet: | 1
Objekt : |  | SO 05 Stavební úpravy pro TČ |  | Stavební úpravy pro TČ
P.č. | Číslo položky | Název položky | MJ | množství | cena / MJ | celkem (Kč) | Jednotková hmotnost | Celková hmotnost | Jednotková dem.hmot. | Celková dem.hmot.
Díl: | 1 | Zemní práce | [9 empty] | 1
1 | 139601102R00 | Ruční výkop jam, rýh a šachet v hornině tř. 3 | m3 | 7.884 |  | 0 | 0 | 0 | 0 | 0 |  | 2 | 1 | 1 | 1 | 1 | 0 | 0 | 0 | 0 | 0 | 1 | 1
|  | 7,3*0,8*1,35 |  | 7.884 | [6 empty] | 7,3*0,8*1,35
2 | 162201101R00 | Vodorovné přemístění výkopku z hor.1-4 do 20 m | m3 | 3.21 |  | 0 | 0 | 0 | 0 | 0 |  | 2 | 1 | 1 | 1 | 1 | 0 | 0 | 0 | 0 | 0 | 1 | 1
3 | 174101102R00 | Zásyp ruční se zhutněním | m3 | 3.212 |  | 0 | 0 | 0 | 0 | 0 |  | 2 | 1 | 1 | 1 | 1 | 0 | 0 | 0 | 0 | 0 | 1 | 1
|  | 0,55*0,8*7,3 |  | 3.212 | [6 empty] | 0,55*0,8*7,3
4 | 583309990001 | Písek kopaný 2-8mm (zhutněný) | m3 | 0.876 |  | 0 | 1.67 | 1.4629 |  | 0 |  | 2 | 3 | 1 | 583309990001 | 1 | 0 | 0 | 0 | 0 | 0 | 3 | 1
|  | 0,15*0,8*7,3 |  | 0.876 | [6 empty] | 0,15*0,8*7,3
5 | 58337213 | Písek kopaný 0-8mm (zhutněný) | m3 | 2.336 |  | 0 | 0 | 0 |  | 0 |  | 2 | 3 | 1 | 58337213 | 1 | 0 | 0 | 0 | 0 | 0 | 3 | 1
|  | 0,4*0,8*7,3 |  | 2.336 | [6 empty] | 0,4*0,8*7,3
6 | 174101101R00 | Zásyp jam, rýh, šachet se zhutněním | m3 | 4.67 |  | 0 | 0 | 0 | 0 | 0 |  | 2 | 1 | 1 | 1 | 1 | 0 | 0 | 0 | 0 | 0 | 1 | 1
|  | 7,88-3,21 |  | 4.67 | [6 empty] | 7,88-3,21
7 | 180400020RA0 | Založení trávníku parkového, rovina, dodání osiva | m2 | 7.3 |  | 0 | 3e-05 | 0.000219 | 0 | 0 |  | 2 | 2 | 1 | 1 | 1 | 0 | 0 | 0 | 0 | 0 | 2 | 1
|  | 1*7,3 |  | 7.3 | [6 empty] | 1*7,3
8 | 199000002R00 | Poplatek za skládku horniny 1- 4 | m3 | 3.21 |  | 0 | 0 | 0 | 0 | 0 |  | 2 | 1 | 1 | 1 | 1 | 0 | 0 | 0 | 0 | 0 | 1 | 1
| Celkem za | 1 Zemní práce |  |  |  | 0 |  | 1.4631 |  | 0 |  | 4 |  |  |  |  | 0 | 0 | 0 | 0 | 0
Díl: | 3 | Svislé a kompletní konstrukce | [9 empty] | 1
9 | 340300011RAB | Příčka do stávajícího objektu, omítka vápenná tl.15 cm, cihly plné, vysekání kapes pro zavázání včetně malby 2x | m2 | 8.505 |  | 0 | 0.36799 | 3.1298 | -0.0054 | -0.045927 |  | 2 | 2 | 1 | 1 | 1 | 0 | 0 | 0 | 0 | 0 | 2 | 1
|  | 3,15*2,7 |  | 8.505 | [6 empty] | 3,15*2,7
10 | 340238212RT2 | Zazdívka otvorů pl.1 m2,cihlami tl.zdi nad 10 cm s použitím suché maltové směsi | m2 | 4 |  | 0 | 0.25696 | 1.0278 | 0 | 0 |  | 2 | 1 | 1 | 1 | 1 | 0 | 0 | 0 | 0 | 0 | 1 | 1
|  | (0,4*0,4)*25 |  | 4 | [6 empty] | (0,6*0,6)*2
| Celkem za | 3 Svislé a kompletní konstrukce |  |  |  | 0 |  | 4.1576 |  | -0.045927 |  | 4 |  |  |  |  | 0 | 0 | 0 | 0 | 0
Díl: | 4 | Vodorovné konstrukce | [9 empty] | 1
11 | 416021121R00 | Podhledy SDK, kovová.kce CD. 1x deska RB 12,5 mm | m2 | 51.325 |  | 0 | 0.01182 | 0.60666 | 0 | 0 |  | 2 | 1 | 1 | 1 | 1 | 0 | 0 | 0 | 0 | 0 | 1 | 1
|  | (73,1*0,25)+1,95 |  | 20.225 | [6 empty] | (73,1*0,25)+1,95
|  | 31,1 |  | 31.1 | [6 empty] | 31,1
12 | 55347624 | Dvířka revizní se zámkem bílá 400x400 mm | kus | 6 |  | 0 | 0 | 0 |  | 0 |  | 2 | 3 | 1 | 55347624 | 1 | 0 | 0 | 0 | 0 | 0 | 3 | 1
| Celkem za | 4 Vodorovné konstrukce |  |  |  | 0 |  | 0.60666 |  | 0 |  | 4 |  |  |  |  | 0 | 0 | 0 | 0 | 0
Díl: | 63 | Podlahy a podlahové konstrukce | [9 empty] | 1
13 | 630900040RA0 | Vybourání stávající podlahy z půdovek a násypu | m2 | 0.64 |  | 0 | 0 | 0 | -0.325 | -0.208 |  | 2 | 2 | 1 | 1 | 1 | 0 | 0 | 0 | 0 | 0 | 2 | 1
|  | (0,4*0,4)*4 |  | 0.64 | [6 empty] | (0,4*0,4)*4
| Celkem za | 63 Podlahy a podlahové konstrukce |  |  |  | 0 |  | 0 |  | -0.208 |  | 4 |  |  |  |  | 0 | 0 | 0 | 0 | 0
Díl: | 99 | Staveništní přesun hmot | [9 empty] | 1
14 | 999281108R00 | Přesun hmot pro opravy a údržbu do výšky 12 m | t | 2.2546 |  | 0 | 0 | 0 |  | 0 |  | 2 | 7 | 1 | 2 | 1 | 0 | 0 | 0 | 0 | 0 | 7 | 1
| Celkem za | 99 Staveništní přesun hmot |  |  |  | 0 |  | 0 |  | 0 |  | 4 |  |  |  |  | 0 | 0 | 0 | 0 | 0
Díl: | 713 | Izolace tepelné | [9 empty] | 1
15 | 713552111R00 | Protipož. trubní ucpávka EI 120, do D 25 mm, stěna | kus | 50 |  | 0 | 0.00068 | 0.034 | 0 | 0 |  | 2 | 1 | 7 | 7 | 2 | 0 | 0 | 0 | 0 | 0 | 1 | 7
16 | 713552151R00 | Protipož.trubní ucpávka EI 120, do D 108 mm, strop | kus | 48 |  | 0 | 0.00246 | 0.11808 | 0 | 0 |  | 2 | 1 | 7 | 7 | 2 | 0 | 0 | 0 | 0 | 0 | 1 | 7
17 | 998713102R00 | Přesun hmot pro izolace tepelné, výšky do 12 m | t | 0.15208 |  | 0 | 0 | 0 |  | 0 |  | 2 | 7 | 1001 | 5 | 2 | 0 | 0 | 0 | 0 | 0 | 7 | 1001
| Celkem za | 713 Izolace tepelné |  |  |  | 0 |  | 0.15208 |  | 0 |  | 4 |  |  |  |  | 0 | 0 | 0 | 0 | 0
Díl: | 721 | Vnitřní kanalizace | [9 empty] | 1
18 | 721223440RT2 | Vpusť podlahová (sklepní) se zápach. uzávěr. HL 71 D 110 mm, mřížka 170 x 240 mm, litina | kus | 1 |  | 0 | 0.00155 | 0.00155 | 0 | 0 |  | 2 | 1 | 7 | 7 | 2 | 0 | 0 | 0 | 0 | 0 | 1 | 7
19 | 998721102R00 | Přesun hmot pro vnitřní kanalizaci, výšky do 12 m | t | 0.00155 |  | 0 | 0 | 0 |  | 0 |  | 2 | 7 | 1001 | 5 | 2 | 0 | 0 | 0 | 0 | 0 | 7 | 1001
| Celkem za | 721 Vnitřní kanalizace |  |  |  | 0 |  | 0.00155 |  | 0 |  | 4 |  |  |  |  | 0 | 0 | 0 | 0 | 0
Díl: | 783 | Nátěry | [9 empty] | 1
20 | 783851225RS3 | Nátěr epoxidový betonových podlah | m2 | 7.4025 |  | 0 | 0.00025 | 0.0018506 | 0 | 0 |  | 2 | 1 | 7 | 7 | 2 | 0 | 0 | 0 | 0 | 0 | 1 | 7
|  | 2,35*3,15 |  | 7.4025 | [6 empty] | 2,35*3,15
21 | 24624310 | Epoxidový nátěr na beton 6 kg | kg | 3.7 |  | 0 | 0.001 | 0.0037 |  | 0 |  | 2 | 3 | 7 | 24624310 | 2 | 0 | 0 | 0 | 0 | 0 | 3 | 7
|  | (7,4*2)*0,25 |  | 3.7 | [6 empty] | (7,4*2)*0,25
| Celkem za | 783 Nátěry |  |  |  | 0 |  | 0.0055506 |  | 0 |  | 4 |  |  |  |  | 0 | 0 | 0 | 0 | 0
Díl: | 784 | Malby | [9 empty] | 1
22 | 784442021RT2 | Malba disperzní interiérová , výška do 3,8 m pro SDK 2 x nátěr, 1 x penetrace | m2 | 60 |  | 0 | 0.00032 | 0.0192 | 0 | 0 |  | 2 | 1 | 7 | 7 | 2 | 0 | 0 | 0 | 0 | 0 | 1 | 7
| Celkem za | 784 Malby |  |  |  | 0 |  | 0.0192 |  | 0 |  | 4 |  |  |  |  | 0 | 0 | 0 | 0 | 0
Díl: | 96 | Bourání konstrukcí | [9 empty] | 1
23 | 961100015RA0 | Bourání základů z betonu prostého | m3 | 0.288 |  | 0 | 0 | 0 | -2 | -0.576 |  | 2 | 2 | 1 | 1 | 1 | 0 | 0 | 0 | 0 | 0 | 2 | 1
|  | (0,4*0,4*0,6)*3 |  | 0.288 | [6 empty] | (0,4*0,4*0,6)*3
| Celkem za | 96 Bourání konstrukcí |  |  |  | 0 |  | 0 |  | -0.576 |  | 4 |  |  |  |  | 0 | 0 | 0 | 0 | 0
Díl: | 97 | Prorážení otvorů | [9 empty] | 1
24 | 971033231R00 | Vybourání otv. zeď cihel. 0,0225 m2, tl. 15cm, MVC | kus | 32 |  | 0 | 0 | 0 | -0.004 | -0.128 |  | 2 | 1 | 1 | 1 | 1 | 0 | 0 | 0 | 0 | 0 | 1 | 1
25 | 971033241R00 | Vybourání otv. zeď cihel. 0,0225 m2, tl. 30cm, MVC | kus | 34 |  | 0 | 0 | 0 | -0.008 | -0.272 |  | 2 | 1 | 1 | 1 | 1 | 0 | 0 | 0 | 0 | 0 | 1 | 1
26 | 971033261R00 | Vybourání otv. zeď cihel. 0,0225 m2, tl. 60cm, MVC | kus | 14 |  | 0 | 0.00067 | 0.00938 | -0.016 | -0.224 |  | 2 | 1 | 1 | 1 | 1 | 0 | 0 | 0 | 0 | 0 | 1 | 1
27 | 972055141R00 | Vybourání otvorů stropy prefa 0,0225 m2, nad 12 cm | kus | 48 |  | 0 | 0 | 0 | -0.01 | -0.48 |  | 2 | 1 | 1 | 1 | 1 | 0 | 0 | 0 | 0 | 0 | 1 | 1
28 | 971100021RA0 | Vybourání otvorů ve zdivu cihelném | m2 | 4 |  | 0 | 0.00055 | 0.0022 | -0.54 | -2.16 |  | 2 | 2 | 1 | 1 | 1 | 0 | 0 | 0 | 0 | 0 | 2 | 1
|  | (0,4*0,4)*25 |  | 4 | [6 empty] | (0,6*0,6)*2
| Celkem za | 97 Prorážení otvorů |  |  |  | 0 |  | 0.01158 |  | -3.264 |  | 4 |  |  |  |  | 0 | 0 | 0 | 0 | 0
Díl: | M22 | Montáž sdělovací a zabezp. techniky | [9 empty] | 1
29 | 220261665R00 | Začištění drážky, konečná úprava | m | 2.5 |  | 0 | 0 | 0 | 0 | 0 |  | 2 | 1 | 9 | 9 | 4 | 0 | 0 | 0 | 0 | 0 | 1 | 9
30 | 220261662R00 | Zhotovení drážky ve zdi cihlovém | m | 2.5 |  | 0 | 0 | 0 | 0 | 0 |  | 2 | 1 | 9 | 9 | 4 | 0 | 0 | 0 | 0 | 0 | 1 | 9
| Celkem za | M22 Montáž sdělovací a zabezp. techniky |  |  |  | 0 |  | 0 |  | 0 |  | 4 |  |  |  |  | 0 | 0 | 0 | 0 | 0
Díl: | M22F | Ostatní | [9 empty] | 1
31 | 673909992034 | Fólie výstražná šířka 34 cm červená síťovina | m | 7.4 |  | 0 | 6e-05 | 0.000444 |  | 0 |  | 2 | 3 | 9 | 673909992034 | 3 | 0 | 0 | 0 | 0 | 0 | 3 | 9
| Celkem za | M22F Ostatní |  |  |  | 0 |  | 0.000444 |  | 0 |  | 4 |  |  |  |  | 0 | 0 | 0 | 0 | 0
Díl: | D96 | Přesuny suti a vybouraných hmot | [9 empty] | 1
32 | 979082111R00 | Vnitrostaveništní doprava suti do 10 m | t | 1.104 |  | 0 | 0 | 0 |  | 0 |  | 2 | 8 | 0 | 3 | 1 | 0 | 0 | 0 | 0 | 0 | 8 | 0
33 | 979082121R00 | Příplatek k vnitrost. dopravě suti za dalších 5 m | t | 4.416 |  | 0 | 0 | 0 |  | 0 |  | 2 | 8 | 0 | 3 | 1 | 0 | 0 | 0 | 0 | 0 | 8 | 0
34 | 979083117R00 | Vodorovné přemístění suti na skládku do 6000 m | t | 1.104 |  | 0 | 0 | 0 |  | 0 |  | 2 | 8 | 0 | 3 | 1 | 0 | 0 | 0 | 0 | 0 | 8 | 0
35 | 979083191R00 | Příplatek za dalších započatých 1000 m nad 6000 m | t | 4.416 |  | 0 | 0 | 0 |  | 0 |  | 2 | 8 | 0 | 3 | 1 | 0 | 0 | 0 | 0 | 0 | 8 | 0
36 | 979990001R00 | Poplatek za skládku stavební suti | t | 1.104 |  | 0 | 0 | 0 |  | 0 |  | 2 | 8 | 0 | 3 | 1 | 0 | 0 | 0 | 0 | 0 | 8 | 0
37 | 100000VD | Demontáž a zpětná montáž PVC krytiny podlahy | m2 | 22.35 |  | 0
| Celkem za | D96 Přesuny suti a vybouraných hmot |  |  |  | 0 |  | 0 |  | 0 |  | 4 |  |  |  |  | 0 | 0 | 0 | 0 | 0

## SO 06 1 KL
Soupis prací
Rozpočet |  | 1 | Architektonicko-stavební řešení | JKSO
Objekt |  |  |  | SKP
SO 06 |  | Architektonicko-stavební řešení |  | Měrná jednotka
Stavba |  |  |  | Počet jednotek | 0
1050 |  | SEN objektu DPS Nádražní, Hrádek nad Nisou |  | Náklady na m.j. | 0
Projektant |  | Energy Benefit Centre a.s. |  | Typ rozpočtu
Zpracovatel projektu
Objednatel |  | Město Hrádek nad Nisou
Dodavatel |  |  |  | Zakázkové číslo
Rozpočtoval |  |  |  | Počet listů
ROZPOČTOVÉ NÁKLADY
Základní rozpočtové náklady |  |  | Ostatní rozpočtové náklady
| HSV celkem | 0 | 0 |  | 0
Z | PSV celkem | 0
R | M práce celkem | 0
N | M dodávky celkem | 0
ZRN celkem |  | 0
HZS |  | 0
ZRN+HZS |  | 0 | Ostatní náklady neuvedené |  | 0
ZRN+ost.náklady+HZS |  | 0 | Ostatní náklady celkem |  | 0
Vypracoval |  |  | Za zhotovitele | Za objednatele
Jméno : |  |  | Jméno : | Jméno :
Datum : |  |  | Datum : | Datum :
Podpis : |  |  | Podpis: | Podpis:
Základ pro DPH |  | 21 | % | 0
DPH |  | 21 | % | 0
Základ pro DPH |  | 0 | % | 0
DPH |  | 0 | % | 0
CENA ZA OBJEKT CELKEM |  |  |  | 0
Poznámka :

## SO 06 1 Rek (hidden)
Stavba : |  | 1050 SEN objektu DPS Nádražní, Hrádek nad Nisou |  |  | Rozpočet : | 1
Objekt : |  | SO 06 Architektonicko-stavební řešení |  |  | Architektonicko-stavební řešení
REKAPITULACE STAVEBNÍCH DÍLŮ
| Stavební díl |  | HSV | PSV | Dodávka | Montáž | HZS
1 | Zemní práce |  | 0 | 0 | 0 | 0 | 0
2 | Základy a zvláštní zakládání |  | 0 | 0 | 0 | 0 | 0
3 | Svislé a kompletní konstrukce |  | 0 | 0 | 0 | 0 | 0
5 | Komunikace |  | 0 | 0 | 0 | 0 | 0
61 | Upravy povrchů vnitřní |  | 0 | 0 | 0 | 0 | 0
62 | Úpravy povrchů vnější |  | 0 | 0 | 0 | 0 | 0
621 | Průzkumy a zkoušky |  | 0 | 0 | 0 | 0 | 0
63 | Podlahy a podlahové konstrukce |  | 0 | 0 | 0 | 0 | 0
94 | Lešení a stavební výtahy |  | 0 | 0 | 0 | 0 | 0
95 | Dokončovací konstrukce na pozemních stavbách |  | 0 | 0 | 0 | 0 | 0
96 | Bourání konstrukcí |  | 0 | 0 | 0 | 0 | 0
97 | Prorážení otvorů |  | 0 | 0 | 0 | 0 | 0
99 | Staveništní přesun hmot |  | 0 | 0 | 0 | 0 | 0
713 | Izolace tepelné |  | 0 | 0 | 0 | 0 | 0
762 | Konstrukce tesařské |  | 0 | 0 | 0 | 0 | 0
764 | Konstrukce klempířské |  | 0 | 0 | 0 | 0 | 0
766 | Konstrukce truhlářské |  | 0 | 0 | 0 | 0 | 0
767 | Konstrukce zámečnické |  | 0 | 0 | 0 | 0 | 0
769 | Otvorové prvky z plastu |  | 0 | 0 | 0 | 0 | 0
769b | Otvorové prvky z hliníku |  | 0 | 0 | 0 | 0 | 0
783 | Nátěry |  | 0 | 0 | 0 | 0 | 0
784 | Malby |  | 0 | 0 | 0 | 0 | 0
M21 | Elektromontáže |  | 0 | 0 | 0 | 0 | 0
D96 | Přesuny suti a vybouraných hmot |  | 0 | 0 | 0 | 0 | 0
| CELKEM OBJEKT |  | 0 | 0 | 0 | 0 | 0
VEDLEJŠÍ ROZPOČTOVÉ NÁKLADY
Název VRN |  |  | Kč | % | Základna |  | Kč
[5 empty] | 0 |  | 0 | 8
| CELKEM VRN |  |  |  |  | 0

## SO 06 1 Pol
Soupis prací
Stavba : |  | 1050 SEN objektu DPS Nádražní, Hrádek nad Nisou |  | Rozpočet: | 1
Objekt : |  | SO 06 Architektonicko-stavební řešení |  | Architektonicko-stavební řešení
P.č. | Číslo položky | Název položky | MJ | množství | cena / MJ | celkem (Kč) | Jednotková hmotnost | Celková hmotnost | Jednotková dem.hmot. | Celková dem.hmot.
Díl: | 1 | Zemní práce | [9 empty] | 1
1 | 113106231R00 | Rozebrání dlažeb ze zámkové dlažby v kamenivu | m2 | 6.656 |  | 0 | 0 | 0 | -0.225 | -1.4976 |  | 2 | 1 | 1 | 1 | 1 | 0 | 0 | 0 | 0 | 0 | 1 | 1
|  | u zateplované části fasády:8,32*0,8 |  | 6.656 | [6 empty] | u zateplované části fasády:8,32*0,8
2 | 113107112R00 | Odstranění podkladu pl. 200 m2,kam.těžené tl.20 cm | m2 | 6.656 |  | 0 | 0 | 0 | -0.24 | -1.5974 |  | 2 | 1 | 1 | 1 | 1 | 0 | 0 | 0 | 0 | 0 | 1 | 1
|  | u zateplované části fasády:8,32*0,8 |  | 6.656 | [6 empty] | u zateplované části fasády:8,32*0,8
| Celkem za | 1 Zemní práce |  |  |  | 0 |  | 0 |  | -3.095 |  | 4 |  |  |  |  | 0 | 0 | 0 | 0 | 0
Díl: | 2 | Základy a zvláštní zakládání | [9 empty] | 1
3 | 213151121R00 | Montáž geotextílie | m2 | 2 |  | 0 | 4e-05 | 8e-05 | 0 | 0 |  | 2 | 1 | 1 | 1 | 1 | 0 | 0 | 0 | 0 | 0 | 1 | 1
|  | výměry změřeny kreslícím programem - viz výkres pohledů: |  | 0 | [6 empty] | výměry změřeny kreslícím programem - viz výkres pohledů:
|  | sokl:1*2 |  | 2 | [6 empty] | sokl:1*2
4 | 69366198 | Geotextilie 300 g/m2 | m2 | 2.3 |  | 0 | 0.0003 | 0.00069 |  | 0 |  | 2 | 3 | 1 | 69366198 | 1 | 0 | 0 | 0 | 0 | 0 | 3 | 1
|  | výměry změřeny kreslícím programem - viz výkres pohledů: |  | 0 | [6 empty] | výměry změřeny kreslícím programem - viz výkres pohledů:
|  | sokl:1*2*1,15 |  | 2.3 | [6 empty] | sokl:1*2*1,15
| Celkem za | 2 Základy a zvláštní zakládání |  |  |  | 0 |  | 0.00077 |  | 0 |  | 4 |  |  |  |  | 0 | 0 | 0 | 0 | 0
Díl: | 3 | Svislé a kompletní konstrukce | [9 empty] | 1
5 | 311271170R00 | Dozdívky z tvárnic plynosilikát hladkých tl. 30 cm | m2 | 21.84 |  | 0 | 0.16483 | 3.5999 | 0 | 0 |  | 2 | 1 | 1 | 1 | 1 | 0 | 0 | 0 | 0 | 0 | 1 | 1
|  | dozdívka oken W01: |  | 0 | [6 empty] | dozdívka oken W01:
|  | W01:1,4*2,4*18 |  | 60.48 | [6 empty] | W01:1,4*2,4*18
|  | nová okna : |  | 0 | [6 empty] | nová okna :
|  | W08:-1,4*1,55*12 |  | -26.04 | [6 empty] | W08:-1,4*1,55*12
|  | W09:-1,4*1,5*6 |  | -12.6 | [6 empty] | W09:-1,4*1,5*6
6 | 347248111R00 | Přizdívka cihly lícové plné 115/240/71 tl.115 mm | m2 | 39.84 |  | 0 | 0.25198 | 10.0389 | 0 | 0 |  | 2 | 1 | 1 | 1 | 1 | 0 | 0 | 0 | 0 | 0 | 1 | 1
|  | dozdívka oken W01: |  | 0 | [6 empty] | dozdívka oken W01:
|  | W01:1,4*2,4*18 |  | 60.48 | [6 empty] | W01:1,4*2,4*18
|  | nová okna : |  | 0 | [6 empty] | nová okna :
|  | W08:-1,4*1,55*12 |  | -26.04 | [6 empty] | W08:-1,4*1,55*12
|  | W09:-1,4*1,5*6 |  | -12.6 | [6 empty] | W09:-1,4*1,5*6
|  | Mezisoučet |  | 21.84 | [6 empty] | Mezisoučet
|  | dozdění po bourání balkonu:2*0,25*18 |  | 9 | [6 empty] | dozdění po bourání balkonu:2*0,25*18
|  | Mezisoučet |  | 9 | [6 empty] | Mezisoučet
|  | zavázání dozdívky do stávajícího zdiva - 0,5 m2 na otvor:0,5*18 |  | 9 | [6 empty] | zavázání dozdívky do stávajícího zdiva - 0,5 m2 na otvor:0,5*18
7 | 349231810R00 | Přisekání a hrubé vyrovnání ostění po bourání výplní otvorů | m2 | 95.525 |  | 0 | 0.04 | 3.821 | -0.04 | -3.821 |  | 2 | 1 | 1 | 1 | 1 | 0 | 0 | 0 | 0 | 0 | 1 | 1
|  | Měněné otvory: |  | 0 | [6 empty] | Měněné otvory:
|  | W02:(0,9+1,6*2)*7*0,25 |  | 7.175 | [6 empty] | W02:(0,9+1,6*2)*7*0,25
|  | W04:(0,9+1,5*2)*14*0,25 |  | 13.65 | [6 empty] | W04:(0,9+1,5*2)*14*0,25
|  | W08:(1,4+1,55*2)*12*0,25 |  | 13.5 | [6 empty] | W08:(1,4+1,55*2)*12*0,25
|  | W09:(1,4+1,5*2)*6*0,25 |  | 6.6 | [6 empty] | W09:(1,4+1,5*2)*6*0,25
|  | Mezisoučet |  | 40.925 | [6 empty] | Mezisoučet
|  | W03:(0,5+0,9*2)*18*0,25 |  | 10.35 | [6 empty] | W03:(0,5+0,9*2)*18*0,25
|  | W05:(1,8+1,95*2)*4*0,25 |  | 5.7 | [6 empty] | W05:(1,8+1,95*2)*4*0,25
|  | W06:(0,9+2*2)*6*0,25 |  | 7.35 | [6 empty] | W06:(0,9+2*2)*6*0,25
|  | Mezisoučet |  | 23.4 | [6 empty] | Mezisoučet
|  | W01:(1,4+2,4*2)*18*0,25 |  | 27.9 | [6 empty] | W01:(1,4+2,4*2)*18*0,25
|  | Mezisoučet |  | 27.9 | [6 empty] | Mezisoučet
|  | D01:(1,8+2,4*2)*2*0,25 |  | 3.3 | [6 empty] | D01:(1,8+2,4*2)*2*0,25
|  | Mezisoučet |  | 3.3 | [6 empty] | Mezisoučet
| Celkem za | 3 Svislé a kompletní konstrukce |  |  |  | 0 |  | 17.4598 |  | -3.821 |  | 4 |  |  |  |  | 0 | 0 | 0 | 0 | 0
Díl: | 5 | Komunikace | [9 empty] | 1
8 | 564261111R00 | Podklad ze štěrkopísku po zhutnění tloušťky 20 cm | m2 | 6.656 |  | 0 | 0.40481 | 2.6944 | 0 | 0 |  | 2 | 1 | 1 | 1 | 1 | 0 | 0 | 0 | 0 | 0 | 1 | 1
|  | u zateplované části fasády:8,32*0,8 |  | 6.656 | [6 empty] | u zateplované části fasády:8,32*0,8
9 | 596215021R00 | Kladení zámkové dlažby tl. 6 cm do drtě tl. 4 cm | m2 | 6.656 |  | 0 | 0.0739 | 0.49188 | 0 | 0 |  | 2 | 1 | 1 | 1 | 1 | 0 | 0 | 0 | 0 | 0 | 1 | 1
|  | u zateplované části fasády:8,32*0,8 |  | 6.656 | [6 empty] | u zateplované části fasády:8,32*0,8
| Celkem za | 5 Komunikace |  |  |  | 0 |  | 3.1863 |  | 0 |  | 4 |  |  |  |  | 0 | 0 | 0 | 0 | 0
Díl: | 61 | Upravy povrchů vnitřní | [9 empty] | 1
10 | 602011141R00 | Štuk na stěnách vnitřní ručně | m2 | 21.84 |  | 0 | 0.0025 | 0.0546 | 0 | 0 |  | 2 | 1 | 1 | 1 | 1 | 0 | 0 | 0 | 0 | 0 | 1 | 1
|  | dozdívka oken W01: |  | 0 | [6 empty] | dozdívka oken W01:
|  | W01:1,4*2,4*18 |  | 60.48 | [6 empty] | W01:1,4*2,4*18
|  | nová okna : |  | 0 | [6 empty] | nová okna :
|  | W08:-1,4*1,55*12 |  | -26.04 | [6 empty] | W08:-1,4*1,55*12
|  | W09:-1,4*1,5*6 |  | -12.6 | [6 empty] | W09:-1,4*1,5*6
11 | 610991111R00 | Zakrývání výplní vnitřních otvorů | m2 | 169.68 |  | 0 | 4e-05 | 0.0067872 | 0 | 0 |  | 2 | 1 | 1 | 1 | 1 | 0 | 0 | 0 | 0 | 0 | 1 | 1
|  | W02:0,9*1,6*7 |  | 10.08 | [6 empty] | W02:0,9*1,6*7
|  | W04:0,9*1,5*14 |  | 18.9 | [6 empty] | W04:0,9*1,5*14
|  | W08:1,4*1,55*12 |  | 26.04 | [6 empty] | W08:1,4*1,55*12
|  | W09:1,4*1,5*6 |  | 12.6 | [6 empty] | W09:1,4*1,5*6
|  | W03:0,5*0,9*18 |  | 8.1 | [6 empty] | W03:0,5*0,9*18
|  | W05:1,8*1,95*4 |  | 14.04 | [6 empty] | W05:1,8*1,95*4
|  | W06:0,9*2*6 |  | 10.8 | [6 empty] | W06:0,9*2*6
|  | W01:1,4*2,4*18 |  | 60.48 | [6 empty] | W01:1,4*2,4*18
|  | D01:1,8*2,4*2 |  | 8.64 | [6 empty] | D01:1,8*2,4*2
12 | 612425931R00 | Omítka vápenná vnitřního ostění - štuková | m2 | 95.525 |  | 0 | 0.05729 | 5.4726 | 0 | 0 |  | 2 | 1 | 1 | 1 | 1 | 0 | 0 | 0 | 0 | 0 | 1 | 1
|  | Měněné otvory: |  | 0 | [6 empty] | Měněné otvory:
|  | W02:(0,9+1,6*2)*7*0,25 |  | 7.175 | [6 empty] | W02:(0,9+1,6*2)*7*0,25
|  | W04:(0,9+1,5*2)*14*0,25 |  | 13.65 | [6 empty] | W04:(0,9+1,5*2)*14*0,25
|  | W08:(1,4+1,55*2)*12*0,25 |  | 13.5 | [6 empty] | W08:(1,4+1,55*2)*12*0,25
|  | W09:(1,4+1,5*2)*6*0,25 |  | 6.6 | [6 empty] | W09:(1,4+1,5*2)*6*0,25
|  | Mezisoučet |  | 40.925 | [6 empty] | Mezisoučet
|  | W03:(0,5+0,9*2)*18*0,25 |  | 10.35 | [6 empty] | W03:(0,5+0,9*2)*18*0,25
|  | W05:(1,8+1,95*2)*4*0,25 |  | 5.7 | [6 empty] | W05:(1,8+1,95*2)*4*0,25
|  | W06:(0,9+2*2)*6*0,25 |  | 7.35 | [6 empty] | W06:(0,9+2*2)*6*0,25
|  | Mezisoučet |  | 23.4 | [6 empty] | Mezisoučet
|  | W01:(1,4+2,4*2)*18*0,25 |  | 27.9 | [6 empty] | W01:(1,4+2,4*2)*18*0,25
|  | Mezisoučet |  | 27.9 | [6 empty] | Mezisoučet
|  | D01:(1,8+2,4*2)*2*0,25 |  | 3.3 | [6 empty] | D01:(1,8+2,4*2)*2*0,25
|  | Mezisoučet |  | 3.3 | [6 empty] | Mezisoučet
13 | 612481211R00 | Montáž výztužné sítě (perlinky) do stěrky-stěny | m2 | 21.84 |  | 0 | 0 | 0 | 0 | 0 |  | 2 | 1 | 1 | 1 | 1 | 0 | 0 | 0 | 0 | 0 | 1 | 1
|  | dozdívka oken W01: |  | 0 | [6 empty] | dozdívka oken W01:
|  | W01:1,4*2,4*18 |  | 60.48 | [6 empty] | W01:1,4*2,4*18
|  | nová okna : |  | 0 | [6 empty] | nová okna :
|  | W08:-1,4*1,55*12 |  | -26.04 | [6 empty] | W08:-1,4*1,55*12
|  | W09:-1,4*1,5*6 |  | -12.6 | [6 empty] | W09:-1,4*1,5*6
| Celkem za | 61 Upravy povrchů vnitřní |  |  |  | 0 |  | 5.534 |  | 0 |  | 4 |  |  |  |  | 0 | 0 | 0 | 0 | 0
Díl: | 62 | Úpravy povrchů vnější | [9 empty] | 1
14 | 620991121R00 | Zakrývání výplní vnějších otvorů z lešení | m2 | 33.48 |  | 0 | 4e-05 | 0.0013392 | 0 | 0 |  | 2 | 1 | 1 | 1 | 1 | 0 | 0 | 0 | 0 | 0 | 1 | 1
|  | W05:1,8*1,95*4 |  | 14.04 | [6 empty] | W05:1,8*1,95*4
|  | W06:0,9*2*6 |  | 10.8 | [6 empty] | W06:0,9*2*6
|  | D01:1,8*2,4*2 |  | 8.64 | [6 empty] | D01:1,8*2,4*2
15 | 622311000S00 | Penetrace podkladu | m2 | 181.02 |  | 0 | 0.00035 | 0.063357 | 0 | 0 |  | 2 | 1 | 1 | 1 | 1 | 0 | 0 | 0 | 0 | 0 | 1 | 1
|  | ZS MV 120 mm silikon:67,5 |  | 67.5 | [6 empty] | ZS MV 120 mm silikon:67,5
|  | ZS MV 120 mm perlinka:91,02 |  | 91.02 | [6 empty] | ZS MV 120 mm perlinka:91,02
|  | ZS XPS 120 mm:1+2 |  | 3 | [6 empty] | ZS XPS 120 mm:1+2
|  | ZS MV ostění:16,35 |  | 16.35 | [6 empty] | ZS MV ostění:16,35
|  | ZS XPS parapet:3,15 |  | 3.15 | [6 empty] | ZS XPS parapet:3,15
16 | 622311513R00 | Izolace suterénu ETICS XPS tl. 120 mm, bez PÚ | m2 | 1 |  | 0 | 0.00878 | 0.00878 | 0 | 0 |  | 2 | 1 | 1 | 1 | 1 | 0 | 0 | 0 | 0 | 0 | 1 | 1
|  | ZS - detaily dle technologického předpisu výrobce: |  | 0 | [6 empty] | ZS - detaily dle technologického předpisu výrobce:
|  | kvalitativní třída A: |  | 0 | [6 empty] | kvalitativní třída A:
|  | podrobná specifikace v Technické zprávě: |  | 0 | [6 empty] | podrobná specifikace v Technické zprávě:
|  | 1. lepicí stěrka tl. 4 mm: |  | 0 | [6 empty] | 1. lepicí stěrka tl. 4 mm:
|  | 2. tepelná izolace XPS - lambda = 0,034 W/m.K tl. 120 mm kotvená hmoždinkami: |  | 0 | [6 empty] | 2. tepelná izolace XPS - lambda = 0,034 W/m.K tl. 120 mm kotvená hmoždinkami:
|  | výměry změřeny kreslícím programem - viz výkres pohledů: |  | 0 | [6 empty] | výměry změřeny kreslícím programem - viz výkres pohledů:
|  | 1 |  | 1 | [6 empty] | 1
17 | 622311523RU1 | ZS ETICS, sokl, XPS tl. 120 mm s mozaikovou omítkou | m2 | 2 |  | 0 | 0.01785 | 0.0357 | 0 | 0 |  | 2 | 1 | 1 | 1 | 1 | 0 | 0 | 0 | 0 | 0 | 1 | 1
|  | ZS - detaily dle technologického předpisu výrobce: |  | 0 | [6 empty] | ZS - detaily dle technologického předpisu výrobce:
|  | kvalitativní třída A: |  | 0 | [6 empty] | kvalitativní třída A:
|  | podrobná specifikace v Technické zprávě: |  | 0 | [6 empty] | podrobná specifikace v Technické zprávě:
|  | 1. lepicí stěrka tl. 4 mm: |  | 0 | [6 empty] | 1. lepicí stěrka tl. 4 mm:
|  | 2. tepelná izolace XPS - lambda = 0,034 W/m.K tl. 120 mm kotvená hmoždinkami: |  | 0 | [6 empty] | 2. tepelná izolace XPS - lambda = 0,034 W/m.K tl. 120 mm kotvená hmoždinkami:
|  | 3. lepicí stěrka s vtlačenou sklotextilní síťovinou tl. 2-3 mm: |  | 0 | [6 empty] | 3. lepicí stěrka s vtlačenou sklotextilní síťovinou tl. 2-3 mm:
|  | 4. difůzně otevřená penetrace: |  | 0 | [6 empty] | 4. difůzně otevřená penetrace:
|  | 5. mozaiková omítka: |  | 0 | [6 empty] | 5. mozaiková omítka:
|  | výměry změřeny kreslícím programem - viz výkres pohledů: |  | 0 | [6 empty] | výměry změřeny kreslícím programem - viz výkres pohledů:
|  | 2 |  | 2 | [6 empty] | 2
18 | 622311563R00 | ZS ETICS, parapet, XPS tl. 30 mm | m2 | 3.15 |  | 0 | 0.00894 | 0.028161 | 0 | 0 |  | 2 | 1 | 1 | 1 | 1 | 0 | 0 | 0 | 0 | 0 | 1 | 1
|  | ZS - detaily dle technologického předpisu výrobce: |  | 0 | [6 empty] | ZS - detaily dle technologického předpisu výrobce:
|  | kvalitativní třída A: |  | 0 | [6 empty] | kvalitativní třída A:
|  | podrobná specifikace v Technické zprávě: |  | 0 | [6 empty] | podrobná specifikace v Technické zprávě:
|  | okna v ZS: |  | 0 | [6 empty] | okna v ZS:
|  | W05:(1,8)*4*0,25 |  | 1.8 | [6 empty] | W05:(1,8)*4*0,25
|  | W06:(0,9)*6*0,25 |  | 1.35 | [6 empty] | W06:(0,9)*6*0,25
19 | 622311833RV1 | ZS ETICS, fasáda, miner.desky PV 120 mm zakončený stěrkou s výztužnou tkaninou | m2 | 91.02 |  | 0 | 0.03172 | 2.8872 | 0 | 0 |  | 2 | 1 | 1 | 1 | 1 | 0 | 0 | 0 | 0 | 0 | 1 | 1
|  | ZS - detaily dle technologického předpisu výrobce: |  | 0 | [6 empty] | ZS - detaily dle technologického předpisu výrobce:
|  | kvalitativní třída A: |  | 0 | [6 empty] | kvalitativní třída A:
|  | podrobná specifikace v Technické zprávě: |  | 0 | [6 empty] | podrobná specifikace v Technické zprávě:
|  | 1. lepicí stěrka tl. 4 mm: |  | 0 | [6 empty] | 1. lepicí stěrka tl. 4 mm:
|  | 2. tepelná izolace MV podélné vlákno - lambda = 0,039 W/m.K tl. 120 mm kotvená hmoždinkami: |  | 0 | [6 empty] | 2. tepelná izolace MV podélné vlákno - lambda = 0,039 W/m.K tl. 120 mm kotvená hmoždinkami:
|  | 3. lepicí stěrka s vtlačenou sklotextilní síťovinou tl. 2-3 mm: |  | 0 | [6 empty] | 3. lepicí stěrka s vtlačenou sklotextilní síťovinou tl. 2-3 mm:
|  | dozdívka oken W01: |  | 0 | [6 empty] | dozdívka oken W01:
|  | W01:1,4*2,4*18 |  | 60.48 | [6 empty] | W01:1,4*2,4*18
|  | nová okna : |  | 0 | [6 empty] | nová okna :
|  | W08:-1,4*1,55*12 |  | -26.04 | [6 empty] | W08:-1,4*1,55*12
|  | W09:-1,4*1,5*6 |  | -12.6 | [6 empty] | W09:-1,4*1,5*6
|  | Mezisoučet |  | 21.84 | [6 empty] | Mezisoučet
|  | dozdění po bourání balkonu:2*0,25*18 |  | 9 | [6 empty] | dozdění po bourání balkonu:2*0,25*18
|  | Mezisoučet |  | 9 | [6 empty] | Mezisoučet
|  | zavázání dozdívky do stávajícího zdiva - 0,5 m2 na otvor:0,5*18 |  | 9 | [6 empty] | zavázání dozdívky do stávajícího zdiva - 0,5 m2 na otvor:0,5*18
|  | Mezisoučet |  | 9 | [6 empty] | Mezisoučet
|  | Zateplení půdní nadezdívky:102,36*0,5 |  | 51.18 | [6 empty] | Zateplení půdní nadezdívky:102,36*0,5
20 | 622324733RW1 | ZS ETICS, fasáda, min.vlna KV, tl.120 obklad keramickým páskem, 10 hmoždinek /m2 | m2 | 67.5 |  | 0 | 0.04897 | 3.3055 | 0 | 0 |  | 2 | 1 | 1 | 1 | 1 | 0 | 0 | 0 | 0 | 0 | 1 | 1
|  | ZS - detaily dle technologického předpisu výrobce: |  | 0 | [6 empty] | ZS - detaily dle technologického předpisu výrobce:
|  | kvalitativní třída A: |  | 0 | [6 empty] | kvalitativní třída A:
|  | podrobná specifikace v Technické zprávě: |  | 0 | [6 empty] | podrobná specifikace v Technické zprávě:
|  | 1. lepicí stěrka tl. 4 mm: |  | 0 | [6 empty] | 1. lepicí stěrka tl. 4 mm:
|  | 2. tepelná izolace MV KV - lambda = 0,041 W/m.K tl. 120 mm kotvená hmoždinkami: |  | 0 | [6 empty] | 2. tepelná izolace MV KV - lambda = 0,041 W/m.K tl. 120 mm kotvená hmoždinkami:
|  | 3. 2 x lepicí stěrka s vtlačenou sklotextilní síťovinou tl. 2-3 mm : |  | 0 | [6 empty] | 3. 2 x lepicí stěrka s vtlačenou sklotextilní síťovinou tl. 2-3 mm :
|  | 4. penetrace: |  | 0 | [6 empty] | 4. penetrace:
|  | 5. obklad keramickým páskem včetně vyspárování: |  | 0 | [6 empty] | 5. obklad keramickým páskem včetně vyspárování:
|  | výměry změřeny kreslícím programem - viz výkres pohledů: |  | 0 | [6 empty] | výměry změřeny kreslícím programem - viz výkres pohledů:
|  | 67,5 |  | 67.5 | [6 empty] | 67,5
21 | 622324755RV1 | ZS ETICS, ostění, min.vlna KV, tl. 40 obklad keramickým páskem, 10 hmoždinek /m2 | m2 | 16.35 |  | 0 | 0.0489 | 0.79951 | 0 | 0 |  | 2 | 1 | 1 | 1 | 1 | 0 | 0 | 0 | 0 | 0 | 1 | 1
|  | ZS - detaily dle technologického předpisu výrobce: |  | 0 | [6 empty] | ZS - detaily dle technologického předpisu výrobce:
|  | kvalitativní třída A: |  | 0 | [6 empty] | kvalitativní třída A:
|  | podrobná specifikace v Technické zprávě: |  | 0 | [6 empty] | podrobná specifikace v Technické zprávě:
|  | 1. lepicí stěrka tl. 4 mm: |  | 0 | [6 empty] | 1. lepicí stěrka tl. 4 mm:
|  | 2. tepelná izolace MV kolmé vlákno - lambda = 0,041 W/m.K tl. 40 mm kotvená hmoždinkami: |  | 0 | [6 empty] | 2. tepelná izolace MV kolmé vlákno - lambda = 0,041 W/m.K tl. 40 mm kotvená hmoždinkami:
|  | 3. 2 x lepicí stěrka s vtlačenou sklotextilní síťovinou tl. 2-3 mm: |  | 0 | [6 empty] | 3. 2 x lepicí stěrka s vtlačenou sklotextilní síťovinou tl. 2-3 mm:
|  | 4. penetrace: |  | 0 | [6 empty] | 4. penetrace:
|  | 5. obklad keramickým páskem včetně vyspárování: |  | 0 | [6 empty] | 5. obklad keramickým páskem včetně vyspárování:
|  | okna v ZS: |  | 0 | [6 empty] | okna v ZS:
|  | W05:(1,8+1,95*2)*4*0,25 |  | 5.7 | [6 empty] | W05:(1,8+1,95*2)*4*0,25
|  | W06:(0,9+2*2)*6*0,25 |  | 7.35 | [6 empty] | W06:(0,9+2*2)*6*0,25
|  | Mezisoučet |  | 13.05 | [6 empty] | Mezisoučet
|  | dveře v ZS: |  | 0 | [6 empty] | dveře v ZS:
|  | D01:(1,8+2,4*2)*2*0,25 |  | 3.3 | [6 empty] | D01:(1,8+2,4*2)*2*0,25
22 | 622451122R00 | Omítka vnější stěn, MC, hrubá zatřená | m2 | 1 |  | 0 | 0.04793 | 0.04793 | 0 | 0 |  | 2 | 1 | 1 | 1 | 1 | 0 | 0 | 0 | 0 | 0 | 1 | 1
|  | výměry změřeny kreslícím programem - viz výkres pohledů: |  | 0 | [6 empty] | výměry změřeny kreslícím programem - viz výkres pohledů:
|  | sokl:1 |  | 1 | [6 empty] | sokl:1
23 | 711132311R00 | Prov. izolace nopovou fólií svisle, vč.uchyc.prvků | m2 | 2 |  | 0 | 8e-05 | 0.00016 | 0 | 0 |  | 2 | 1 | 7 | 7 | 1 | 0 | 0 | 0 | 0 | 0 | 1 | 7
|  | výměry změřeny kreslícím programem - viz výkres pohledů: |  | 0 | [6 empty] | výměry změřeny kreslícím programem - viz výkres pohledů:
|  | sokl:1*2 |  | 2 | [6 empty] | sokl:1*2
24 | 2832314012 | Fólie nopová , nop min 20 mm | m2 | 2.3 |  | 0 | 0.0002 | 0.00046 |  | 0 |  | 2 | 3 | 1 | 2832314012 | 1 | 0 | 0 | 0 | 0 | 0 | 3 | 1
|  | výměry změřeny kreslícím programem - viz výkres pohledů: |  | 0 | [6 empty] | výměry změřeny kreslícím programem - viz výkres pohledů:
|  | sokl:1*2*1,15 |  | 2.3 | [6 empty] | sokl:1*2*1,15
| Celkem za | 62 Úpravy povrchů vnější |  |  |  | 0 |  | 7.178 |  | 0 |  | 4 |  |  |  |  | 0 | 0 | 0 | 0 | 0
Díl: | 621 | Průzkumy a zkoušky | [9 empty] | 1
25 | ZK1 | Odtrhové zkoušky | kus | 4 |  | 0 | 0 | 0 |  | 0 |  | 2 | 12 | 0 | 1 | 1 | 0 | 0 | 0 | 0 | 0 | 12 | 0
26 | ZK2 | Podrobný statický průzkum obvodového pláště lokalizace a popis míst s výskytem poruch | kus | 1 |  | 0 | 0 | 0 |  | 0 |  | 2 | 12 | 0 | 2 | 1 | 0 | 0 | 0 | 0 | 0 | 12 | 0
| Celkem za | 621 Průzkumy a zkoušky |  |  |  | 0 |  | 0 |  | 0 |  | 4 |  |  |  |  | 0 | 0 | 0 | 0 | 0
Díl: | 63 | Podlahy a podlahové konstrukce | [9 empty] | 1
27 | 632451021R00 | Vyrovnávací potěr MC 15, v pásu, tl. 20 mm | m2 | 16.425 |  | 0 | 0.04984 | 0.81862 | 0 | 0 |  | 2 | 1 | 1 | 1 | 1 | 0 | 0 | 0 | 0 | 0 | 1 | 1
|  | Měněné otvory: |  | 0 | [6 empty] | Měněné otvory:
|  | W02:0,9*7*0,25 |  | 1.575 | [6 empty] | W02:0,9*7*0,25
|  | W04:0,9*14*0,25 |  | 3.15 | [6 empty] | W04:0,9*14*0,25
|  | W08:1,4*12*0,25 |  | 4.2 | [6 empty] | W08:1,4*12*0,25
|  | W09:1,4*6*0,25 |  | 2.1 | [6 empty] | W09:1,4*6*0,25
|  | Mezisoučet |  | 11.025 | [6 empty] | Mezisoučet
|  | W03:0,5*18*0,25 |  | 2.25 | [6 empty] | W03:0,5*18*0,25
|  | W05:1,8*4*0,25 |  | 1.8 | [6 empty] | W05:1,8*4*0,25
|  | W06:0,9*6*0,25 |  | 1.35 | [6 empty] | W06:0,9*6*0,25
28 | 631100002RA0 | Drobné opravy stáv.podlahových konstrukcí po vybourání otvorů | m2 | 16.2 |  | 0 | 0 | 0 | 0 | 0 |  | 2 | 2 | 1 | 1 | 1 | 0 | 0 | 0 | 0 | 0 | 2 | 1
|  | W01:1,4*18*0,3 |  | 7.56 | [6 empty] | W01:1,4*18*0,3
|  | W08 + W09:1,4*18*0,3 |  | 7.56 | [6 empty] | W08 + W09:1,4*18*0,3
|  | D01:1,8*2*0,3 |  | 1.08 | [6 empty] | D01:1,8*2*0,3
| Celkem za | 63 Podlahy a podlahové konstrukce |  |  |  | 0 |  | 0.81862 |  | 0 |  | 4 |  |  |  |  | 0 | 0 | 0 | 0 | 0
Díl: | 94 | Lešení a stavební výtahy | [9 empty] | 1
29 | 941941010RS0 | Příplatek za stavbu atyp lešení na střeše | kus | 1 |  | 0 | 0.02426 | 0.02426 | 0 | 0 |  | 2 | 1 | 0 | 0 | 1 | 0 | 0 | 0 | 0 | 0 | 1 | 0
30 | 941941031R00 | Montáž lešení leh.řad.s podlahami,š.do 1 m, H 10 m | m2 | 68.224 |  | 0 | 0.01838 | 1.254 | 0 | 0 |  | 2 | 1 | 1 | 1 | 1 | 0 | 0 | 0 | 0 | 0 | 1 | 1
|  | ZS:8,32*(10-1,8) |  | 68.224 | [6 empty] | ZS:8,32*(10-1,8)
31 | 941941191R00 | Příplatek za každý měsíc použití lešení k pol.1031 | m2 | 68.224 |  | 0 | 0.00085 | 0.05799 | 0 | 0 |  | 2 | 1 | 1 | 1 | 1 | 0 | 0 | 0 | 0 | 0 | 1 | 1
|  | ZS:8,32*(10-1,8) |  | 68.224 | [6 empty] | ZS:8,32*(10-1,8)
32 | 941941831R00 | Demontáž lešení leh.řad.s podlahami,š.1 m, H 10 m | m2 | 68.224 |  | 0 | 0 | 0 | 0 | 0 |  | 2 | 1 | 1 | 1 | 1 | 0 | 0 | 0 | 0 | 0 | 1 | 1
|  | ZS:8,32*(10-1,8) |  | 68.224 | [6 empty] | ZS:8,32*(10-1,8)
33 | 944944011R00 | Montáž ochranné sítě z umělých vláken | m2 | 68.224 |  | 0 | 0 | 0 | 0 | 0 |  | 2 | 1 | 1 | 1 | 1 | 0 | 0 | 0 | 0 | 0 | 1 | 1
|  | ZS:8,32*(10-1,8) |  | 68.224 | [6 empty] | ZS:8,32*(10-1,8)
34 | 944944031R00 | Příplatek za každý měsíc použití sítí k pol. 4011 | m2 | 68.224 |  | 0 | 0 | 0 | 0 | 0 |  | 2 | 1 | 1 | 1 | 1 | 0 | 0 | 0 | 0 | 0 | 1 | 1
|  | ZS:8,32*(10-1,8) |  | 68.224 | [6 empty] | ZS:8,32*(10-1,8)
35 | 944944081R00 | Demontáž ochranné sítě z umělých vláken | m2 | 68.224 |  | 0 | 0 | 0 | 0 | 0 |  | 2 | 1 | 1 | 1 | 1 | 0 | 0 | 0 | 0 | 0 | 1 | 1
|  | ZS:8,32*(10-1,8) |  | 68.224 | [6 empty] | ZS:8,32*(10-1,8)
36 | 946941102RT2 | Montáž pojízdných Alu věží, 2,5 x 1,45 m pracovní výška 6,3 m | sada | 6 |  | 0 | 0 | 0 | 0 | 0 |  | 2 | 1 | 1 | 1 | 1 | 0 | 0 | 0 | 0 | 0 | 1 | 1
|  | dozdívaná okna:6 |  | 6 | [6 empty] | dozdívaná okna:6
37 | 946941192RT2 | Nájemné pojízdných Alu věží , 2,5 x 1,45 m pracovní výška 6,3 m | den | 18 |  | 0 | 0 | 0 | 0 | 0 |  | 2 | 1 | 1 | 1 | 1 | 0 | 0 | 0 | 0 | 0 | 1 | 1
|  | dozdívaná okna:6*3 |  | 18 | [6 empty] | dozdívaná okna:6*3
38 | 946941802RT2 | Demontáž pojízdných Alu věží , 2,5 x 1,45 m pracovní výška 6,3 m | sada | 6 |  | 0 | 0 | 0 | 0 | 0 |  | 2 | 1 | 1 | 1 | 1 | 0 | 0 | 0 | 0 | 0 | 1 | 1
|  | dozdívaná okna:6 |  | 6 | [6 empty] | dozdívaná okna:6
39 | 9419000000RR0 | Lešení lehké pomocné, výška podlahy do 1,2 m pro veškeré pomocné práce | kus | 1 |  | 0 | 0.00121 | 0.00121 |  | 0 |  | 2 | 12 | 0 | 4 | 1 | 0 | 0 | 0 | 0 | 0 | 12 | 0
| Celkem za | 94 Lešení a stavební výtahy |  |  |  | 0 |  | 1.3374 |  | 0 |  | 4 |  |  |  |  | 0 | 0 | 0 | 0 | 0
Díl: | 95 | Dokončovací konstrukce na pozemních stavbách | [9 empty] | 1
40 | 952901114RS1 | Vyčištění budov o výšce podlaží nad 4 m | kus | 1 |  | 0 | 0 | 0 | 0 | 0 |  | 2 | 1 | 1 | 1 | 1 | 0 | 0 | 0 | 0 | 0 | 1 | 1
| Celkem za | 95 Dokončovací konstrukce na pozemních stavbách |  |  |  | 0 |  | 0 |  | 0 |  | 4 |  |  |  |  | 0 | 0 | 0 | 0 | 0
Díl: | 96 | Bourání konstrukcí | [9 empty] | 1
41 | 966054121R00 | Bourání říms železobetonových vyložení 50 cm | m | 36 |  | 0 | 0 | 0 | -0.108 | -3.888 |  | 2 | 1 | 1 | 1 | 1 | 0 | 0 | 0 | 0 | 0 | 1 | 1
|  | bourané balkony:2*18 |  | 36 | [6 empty] | bourané balkony:2*18
42 | 968062358R00 | Vyvěšení, vybourání výplní otvorů včetně vnitřního parapetu | m2 | 191.52 |  | 0 | 0.001 | 0.19152 | -0.062 | -11.8742 |  | 2 | 1 | 1 | 1 | 1 | 0 | 0 | 0 | 0 | 0 | 1 | 1
|  | W02:0,9*1,6*7 |  | 10.08 | [6 empty] | W02:0,9*1,6*7
|  | W04:0,9*1,5*14 |  | 18.9 | [6 empty] | W04:0,9*1,5*14
|  | W03:0,5*0,9*18 |  | 8.1 | [6 empty] | W03:0,5*0,9*18
|  | W05:1,8*1,95*4 |  | 14.04 | [6 empty] | W05:1,8*1,95*4
|  | W06:0,9*2*6 |  | 10.8 | [6 empty] | W06:0,9*2*6
|  | W01:1,4*2,4*36 |  | 120.96 | [6 empty] | W01:1,4*2,4*36
|  | D01:1,8*2,4*2 |  | 8.64 | [6 empty] | D01:1,8*2,4*2
| Celkem za | 96 Bourání konstrukcí |  |  |  | 0 |  | 0.19152 |  | -15.7622 |  | 4 |  |  |  |  | 0 | 0 | 0 | 0 | 0
Díl: | 97 | Prorážení otvorů | [9 empty] | 1
43 | 970251250R00 | Řezání železobetonu hl. řezu 250 mm | m | 36 |  | 0 | 0 | 0 | -0.00046 | -0.01656 |  | 2 | 1 | 1 | 1 | 1 | 0 | 0 | 0 | 0 | 0 | 1 | 1
|  | bourané balkony:2*18 |  | 36 | [6 empty] | bourané balkony:2*18
44 | 974049185R00 | Vysekání rýh v betonových zdech 30x20 cm | m | 36 |  | 0 | 0.00049 | 0.01764 | -0.087 | -3.132 |  | 2 | 1 | 1 | 1 | 1 | 0 | 0 | 0 | 0 | 0 | 1 | 1
|  | bourané balkony:2*18 |  | 36 | [6 empty] | bourané balkony:2*18
45 | 978015291R00 | Otlučení omítek vnějších MVC v složit.1-4 do 100 % | m2 | 1 |  | 0 | 0 | 0 | -0.059 | -0.059 |  | 2 | 1 | 0 | 0 | 1 | 0 | 0 | 0 | 0 | 0 | 1 | 0
|  | výměry změřeny kreslícím programem - viz výkres pohledů: |  | 0 | [6 empty] | výměry změřeny kreslícím programem - viz výkres pohledů:
|  | 1 |  | 1 | [6 empty] | 1
46 | 979054451R00 | Očištění vybourané zámk dlaždice | m2 | 6.656 |  | 0 | 0 | 0 | 0 | 0 |  | 2 | 1 | 1 | 1 | 1 | 0 | 0 | 0 | 0 | 0 | 1 | 1
|  | u zateplované části fasády:8,32*0,8 |  | 6.656 | [6 empty] | u zateplované části fasády:8,32*0,8
47 | 979071136R00 | Očištění, odmaštění a omytí fasád, střech tlakovou vodou | m2 | 129.84 |  | 0 | 0 | 0 | 0 | 0 |  | 2 | 1 | 1 | 1 | 1 | 0 | 0 | 0 | 0 | 0 | 1 | 1
|  | ZS MV 120 mm silikon:67,5 |  | 67.5 | [6 empty] | ZS MV 120 mm silikon:67,5
|  | ZS MV 120 mm perlinka:39,84 |  | 39.84 | [6 empty] | ZS MV 120 mm perlinka:39,84
|  | ZS XPS 120 mm:1+2 |  | 3 | [6 empty] | ZS XPS 120 mm:1+2
|  | ZS MV ostění:16,35 |  | 16.35 | [6 empty] | ZS MV ostění:16,35
|  | ZS XPS parapet:3,15 |  | 3.15 | [6 empty] | ZS XPS parapet:3,15
| Celkem za | 97 Prorážení otvorů |  |  |  | 0 |  | 0.01764 |  | -3.2076 |  | 4 |  |  |  |  | 0 | 0 | 0 | 0 | 0
Díl: | 99 | Staveništní přesun hmot | [9 empty] | 1
48 | 999281211R00 | Přesun hmot, opravy vněj. plášťů výšky do 25 m | t | 35.7241 |  | 0 | 0 | 0 |  | 0 |  | 2 | 7 | 1 | 2 | 1 | 0 | 0 | 0 | 0 | 0 | 7 | 1
| Celkem za | 99 Staveništní přesun hmot |  |  |  | 0 |  | 0 |  | 0 |  | 4 |  |  |  |  | 0 | 0 | 0 | 0 | 0
Díl: | 713 | Izolace tepelné | [9 empty] | 1
49 | 713111111RT1 | Izolace tepelné stropů vrchem kladené volně 1 vrstva - materiál ve specifikaci | m2 | 19.8 |  | 0 | 0 | 0 | 0 | 0 |  | 2 | 1 | 7 | 7 | 2 | 0 | 0 | 0 | 0 | 0 | 1 | 7
|  | podrobná specifikace v Technické zprávě: |  | 0 | [6 empty] | podrobná specifikace v Technické zprávě:
|  | výměry změřeny kreslícím programem - viz výkres půdorys střechy: |  | 0 | [6 empty] | výměry změřeny kreslícím programem - viz výkres půdorys střechy:
|  | skladba C02:19,8 |  | 19.8 | [6 empty] | skladba C02:19,8
50 | 713111111RT2 | Izolace tepelné stropů vrchem kladené volně 2 vrstvy - materiál ve specifikaci | m2 | 300.7 |  | 0 | 0 | 0 | 0 | 0 |  | 2 | 1 | 7 | 7 | 2 | 0 | 0 | 0 | 0 | 0 | 1 | 7
|  | podrobná specifikace v Technické zprávě: |  | 0 | [6 empty] | podrobná specifikace v Technické zprávě:
|  | výměry změřeny kreslícím programem - viz výkres půdorys střechy: |  | 0 | [6 empty] | výměry změřeny kreslícím programem - viz výkres půdorys střechy:
|  | skladba C01:300,7 |  | 300.7 | [6 empty] | skladba C01:300,7
51 | 713799311RK3 | Pojistná ochranna folie s přelepením spojů difúzně otevřená | m2 | 320.5 |  | 0 | 0.00015 | 0.048075 | 0 | 0 |  | 2 | 1 | 7 | 7 | 2 | 0 | 0 | 0 | 0 | 0 | 1 | 7
|  | podrobná specifikace v Technické zprávě: |  | 0 | [6 empty] | podrobná specifikace v Technické zprávě:
|  | výměry změřeny kreslícím programem - viz výkres půdorys střechy: |  | 0 | [6 empty] | výměry změřeny kreslícím programem - viz výkres půdorys střechy:
|  | skladba C01:300,7 |  | 300.7 | [6 empty] | skladba C01:300,7
|  | skladba C02:19,8 |  | 19.8 | [6 empty] | skladba C02:19,8
52 | 6315137412.A | Minerální vata tepelná izolace MV - lambda = 0,035 W/m.K | m3 | 82.1692 |  | 0 | 0.03 | 2.4651 |  | 0 |  | 2 | 3 | 7 | 6315137412.A | 2 | 0 | 0 | 0 | 0 | 0 | 3 | 7
|  | podrobná specifikace v Technické zprávě: |  | 0 | [6 empty] | podrobná specifikace v Technické zprávě:
|  | výměry změřeny kreslícím programem - viz výkres půdorys střechy: |  | 0 | [6 empty] | výměry změřeny kreslícím programem - viz výkres půdorys střechy:
|  | skladba C01:300,7*0,26*1,02 |  | 79.7456 | [6 empty] | skladba C01:300,7*0,26*1,02
|  | skladba C02:19,8*0,12*1,02 |  | 2.4235 | [6 empty] | skladba C02:19,8*0,12*1,02
53 | 998713103R00 | Přesun hmot pro izolace tepelné, výšky do 24 m | t | 2.5132 |  | 0 | 0 | 0 |  | 0 |  | 2 | 7 | 1001 | 5 | 2 | 0 | 0 | 0 | 0 | 0 | 7 | 1001
| Celkem za | 713 Izolace tepelné |  |  |  | 0 |  | 2.5132 |  | 0 |  | 4 |  |  |  |  | 0 | 0 | 0 | 0 | 0
Díl: | 762 | Konstrukce tesařské | [9 empty] | 1
54 | 762510022R00 | Podlaha z desek OSB na rošt tl. 24 mm šroubovaná | m2 | 25.5 |  | 0 | 0.02016 | 0.51408 | 0 | 0 |  | 2 | 1 | 7 | 7 | 2 | 0 | 0 | 0 | 0 | 0 | 1 | 7
|  | na polštáře 60/140 mm á 600 mm,: |  | 0 | [6 empty] | na polštáře 60/140 mm á 600 mm,:
|  | na polštáře 60/140 mm á 625 mm,: |  | 0 | [6 empty] | na polštáře 60/140 mm á 625 mm,:
|  | včetně podkladních profilů, desek a spoj. materiálu, ošetření fungicidně: |  | 0 | [6 empty] | včetně podkladních profilů, desek a spoj. materiálu, ošetření fungicidně:
|  | podrobná specifikace v Technické zprávě: |  | 0 | [6 empty] | podrobná specifikace v Technické zprávě:
|  | půdorys půda:(1,7+7+3+6,5+5+3,3+3+9+4)*0,6 |  | 25.5 | [6 empty] | půdorys půda:(1,7+7+3+6,5+5+3,3+3+9+4)*0,6
55 | 998762103R00 | Přesun hmot pro tesařské konstrukce, výšky do 24 m | t | 0.51408 |  | 0 | 0 | 0 |  | 0 |  | 2 | 7 | 1001 | 5 | 2 | 0 | 0 | 0 | 0 | 0 | 7 | 1001
| Celkem za | 762 Konstrukce tesařské |  |  |  | 0 |  | 0.51408 |  | 0 |  | 4 |  |  |  |  | 0 | 0 | 0 | 0 | 0
Díl: | 764 | Konstrukce klempířské | [9 empty] | 1
56 | 764321819R00 | Demontáž klempířských plechování do rš 500 mm, do 30° | m | 5 |  | 0 | 0 | 0 | -0.00426 | -0.0213 |  | 2 | 1 | 7 | 7 | 2 | 0 | 0 | 0 | 0 | 0 | 1 | 7
|  | dle výpisu klempířských konstrukcí: |  | 0 | [6 empty] | dle výpisu klempířských konstrukcí:
|  | K10:5 |  | 5 | [6 empty] | K10:5
57 | 764362811R00 | Demontáž střešního okna, hladká krytina, do 45° | kus | 2 |  | 0 | 0 | 0 | -0.02008 | -0.04016 |  | 2 | 1 | 7 | 7 | 2 | 0 | 0 | 0 | 0 | 0 | 1 | 7
|  | W07:2 |  | 2 | [6 empty] | W07:2
58 | 764410850R00 | Demontáž oplechování parapetů,rš od 100 do 330 mm | m | 68.88 |  | 0 | 0 | 0 | -0.00135 | -0.092988 |  | 2 | 1 | 7 | 7 | 2 | 0 | 0 | 0 | 0 | 0 | 1 | 7
|  | dle výpisu klempířských konstrukcí: |  | 0 | [6 empty] | dle výpisu klempířských konstrukcí:
|  | K01:0,96*7 |  | 6.72 | [6 empty] | K01:0,96*7
|  | K02:0,56*18 |  | 10.08 | [6 empty] | K02:0,56*18
|  | K03:0,9*14 |  | 12.6 | [6 empty] | K03:0,9*14
|  | K06:1,46*12 |  | 17.52 | [6 empty] | K06:1,46*12
|  | K04:1,86*4 |  | 7.44 | [6 empty] | K04:1,86*4
|  | K05:0,96*6 |  | 5.76 | [6 empty] | K05:0,96*6
|  | K07:1,46*6 |  | 8.76 | [6 empty] | K07:1,46*6
59 | 764731124RS0 | Oplechování střechy rš 740 mm, žárově pozink plech tl. 0,6 mm s ochranou proti UV | m | 5 |  | 0 | 0.00165 | 0.00825 | 0 | 0 |  | 2 | 1 | 7 | 7 | 2 | 0 | 0 | 0 | 0 | 0 | 1 | 7
|  | dle výpisu klempířských konstrukcí: |  | 0 | [6 empty] | dle výpisu klempířských konstrukcí:
|  | K10:5 |  | 5 | [6 empty] | K10:5
60 | 764908101R00 | Kotlík žlabový ,vel.žlabu 125 mm žárově pozink plech tl. 0,6 mm s ochranou proti UV | kus | 20 |  | 0 | 0.00034 | 0.0068 | 0 | 0 |  | 2 | 1 | 7 | 7 | 2 | 0 | 0 | 0 | 0 | 0 | 1 | 7
|  | dle výpisu klempířských konstrukcí:20 |  | 20 | [6 empty] | dle výpisu klempířských konstrukcí:20
61 | 764908104RS2 | Žlab podokapní půlkruhový ,velikost 125 mm žárově pozink plech tl. 0,6 mm s ochranou proti UV | m | 119 |  | 0 | 0.00205 | 0.24395 | 0 | 0 |  | 2 | 1 | 7 | 7 | 2 | 0 | 0 | 0 | 0 | 0 | 1 | 7
|  | dle výpisu klempířských konstrukcí: |  | 0 | [6 empty] | dle výpisu klempířských konstrukcí:
|  | K08:119 |  | 119 | [6 empty] | K08:119
62 | 764908109RT2 | Odpadní trouba kruhová , D 100 mm žárově pozink plech tl. 0,6 mm s ochranou proti UV | m | 138.8 |  | 0 | 0.00312 | 0.43306 | 0 | 0 |  | 2 | 1 | 7 | 7 | 2 | 0 | 0 | 0 | 0 | 0 | 1 | 7
|  | dle výpisu klempířských konstrukcí: |  | 0 | [6 empty] | dle výpisu klempířských konstrukcí:
|  | K09:138,8 |  | 138.8 | [6 empty] | K09:138,8
63 | 764908302RS3 | Oplechování parapetů, rš 260 mm, žárově pozink plech tl. 0,6 mm s ochranou proti UV | m | 46.92 |  | 0 | 0.00269 | 0.12621 | 0 | 0 |  | 2 | 1 | 7 | 7 | 2 | 0 | 0 | 0 | 0 | 0 | 1 | 7
|  | dle výpisu klempířských konstrukcí: |  | 0 | [6 empty] | dle výpisu klempířských konstrukcí:
|  | K01:0,96*7 |  | 6.72 | [6 empty] | K01:0,96*7
|  | K02:0,56*18 |  | 10.08 | [6 empty] | K02:0,56*18
|  | K03:0,9*14 |  | 12.6 | [6 empty] | K03:0,9*14
|  | K06:1,46*12 |  | 17.52 | [6 empty] | K06:1,46*12
64 | 764908401RS3 | Oplechování parapetů, rš 380 mm, žárově pozink plech tl. 0,6 mm s ochranou proti UV | m | 13.2 |  | 0 | 0.00335 | 0.04422 | 0 | 0 |  | 2 | 1 | 7 | 7 | 2 | 0 | 0 | 0 | 0 | 0 | 1 | 7
|  | dle výpisu klempířských konstrukcí: |  | 0 | [6 empty] | dle výpisu klempířských konstrukcí:
|  | K04:1,86*4 |  | 7.44 | [6 empty] | K04:1,86*4
|  | K05:0,96*6 |  | 5.76 | [6 empty] | K05:0,96*6
65 | 764908402RS3 | Oplechování parapetů, rš 710 mm, žárově pozink plech tl. 0,6 mm s ochranou proti UV | m | 8.76 |  | 0 | 0.00335 | 0.029346 | 0 | 0 |  | 2 | 1 | 7 | 7 | 2 | 0 | 0 | 0 | 0 | 0 | 1 | 7
|  | dle výpisu klempířských konstrukcí: |  | 0 | [6 empty] | dle výpisu klempířských konstrukcí:
|  | K07:1,46*6 |  | 8.76 | [6 empty] | K07:1,46*6
66 | 764900035RA0 | Demontáž podokapních žlabů půlkruhových | m | 119 |  | 0 | 0 | 0 | -0.00464 | -0.55216 |  | 2 | 2 | 7 | 7 | 2 | 0 | 0 | 0 | 0 | 0 | 2 | 7
|  | dle výpisu klempířských konstrukcí: |  | 0 | [6 empty] | dle výpisu klempířských konstrukcí:
|  | K08:119 |  | 119 | [6 empty] | K08:119
67 | 764900040RA0 | Demontáž odpadních trub | m | 138.8 |  | 0 | 0 | 0 | -0.00336 | -0.46637 |  | 2 | 2 | 7 | 7 | 2 | 0 | 0 | 0 | 0 | 0 | 2 | 7
|  | dle výpisu klempířských konstrukcí: |  | 0 | [6 empty] | dle výpisu klempířských konstrukcí:
|  | K09:138,8 |  | 138.8 | [6 empty] | K09:138,8
68 | 764362390R00 | D+M střešního okna, dřevěný poplastovaný rám s izolačním zasklením, sklo čiré, Uw = 0,9 W/m2K | kus | 2 |  | 0 | 0.05 | 0.1 |  | 0 |  | 2 | 12 | 0 | 181 | 2 | 0 | 0 | 0 | 0 | 0 | 12 | 0
|  | rozměr 55/98 cm: |  | 0 | [6 empty] | rozměr 55/98 cm:
|  | včetně lemování, úpravy krytiny: |  | 0 | [6 empty] | včetně lemování, úpravy krytiny:
|  | podrobná specifikace v Technické zprávě a Výpisu výplní otvorů: |  | 0 | [6 empty] | podrobná specifikace v Technické zprávě a Výpisu výplní otvorů:
|  | W07:2 |  | 2 | [6 empty] | W07:2
69 | 998764103R00 | Přesun hmot pro klempířské konstr., výšky do 24 m | t | 0.99184 |  | 0 | 0 | 0 |  | 0 |  | 2 | 7 | 1001 | 5 | 2 | 0 | 0 | 0 | 0 | 0 | 7 | 1001
| Celkem za | 764 Konstrukce klempířské |  |  |  | 0 |  | 0.99184 |  | -1.173 |  | 4 |  |  |  |  | 0 | 0 | 0 | 0 | 0
Díl: | 766 | Konstrukce truhlářské | [9 empty] | 1
70 | 766420015RA0 | Obklad římsy palubkami pero-drážka tl. 24 mm nátěr venkovní lazurou 2 x | m2 | 4.38 |  | 0 | 0.0125 | 0.05475 | 0 | 0 |  | 2 | 2 | 7 | 7 | 2 | 0 | 0 | 0 | 0 | 0 | 2 | 7
|  | dle výkresu detailů C:1,46*6*0,5 |  | 4.38 | [6 empty] | dle výkresu detailů C:1,46*6*0,5
|  | včetně dřevěných hranolů, kotvení: |  | 0 | [6 empty] | včetně dřevěných hranolů, kotvení:
| Celkem za | 766 Konstrukce truhlářské |  |  |  | 0 |  | 0.05475 |  | 0 |  | 4 |  |  |  |  | 0 | 0 | 0 | 0 | 0
Díl: | 767 | Konstrukce zámečnické | [9 empty] | 1
71 | 767996801R00 | Demontáž atypických ocelových konstr. do 50 kg | kg | 2818 |  | 0 | 5e-05 | 0.1409 | 0 | 0 |  | 2 | 1 | 7 | 7 | 2 | 0 | 0 | 0 | 0 | 0 | 1 | 7
|  | bourané balkony - zábradlí:150*18 |  | 2700 | [6 empty] | bourané balkony - zábradlí:150*18
|  | mříže okna 5,9 m2:5,9*20 |  | 118 | [6 empty] | mříže okna 5,9 m2:5,9*20
72 | 767998107R00 | Montáž atypických konstrukcí hmotnosti do 20 kg | kg | 118 |  | 0 | 7e-05 | 0.00826 | 0 | 0 |  | 2 | 1 | 7 | 7 | 2 | 0 | 0 | 0 | 0 | 0 | 1 | 7
|  | mříže okna 5,9 m2:5,9*20 |  | 118 | [6 empty] | mříže okna 5,9 m2:5,9*20
73 | 767120000RR00 | Dmtž + zpětná mtž ocel. konst. markýzy včetně opravení nátěrů | kus | 2 |  | 0 | 0 | 0 |  | 0 |  | 2 | 12 | 0 | 7 | 2 | 0 | 0 | 0 | 0 | 0 | 12 | 0
|  | markýza vstupy:2 |  | 2 | [6 empty] | markýza vstupy:2
74 | 998767103R00 | Přesun hmot pro zámečnické konstr., výšky do 24 m | t | 0.14916 |  | 0 | 0 | 0 |  | 0 |  | 2 | 7 | 1001 | 5 | 2 | 0 | 0 | 0 | 0 | 0 | 7 | 1001
| Celkem za | 767 Konstrukce zámečnické |  |  |  | 0 |  | 0.14916 |  | 0 |  | 4 |  |  |  |  | 0 | 0 | 0 | 0 | 0
Díl: | 769 | Otvorové prvky z plastu | [9 empty] | 1
75 | 648991113RS3 | Osazení parapet.desek plast. a lamin. š.nad 20cm včetně dodávky plastové parapetní desky š. 300 mm | m | 65.7 |  | 0 | 0.00616 | 0.40471 | 0 | 0 |  | 2 | 1 | 1 | 1 | 2 | 0 | 0 | 0 | 0 | 0 | 1 | 1
|  | Měněné otvory: |  | 0 | [6 empty] | Měněné otvory:
|  | W02:0,9*7 |  | 6.3 | [6 empty] | W02:0,9*7
|  | W04:0,9*14 |  | 12.6 | [6 empty] | W04:0,9*14
|  | W08:1,4*12 |  | 16.8 | [6 empty] | W08:1,4*12
|  | W09:1,4*6 |  | 8.4 | [6 empty] | W09:1,4*6
|  | Mezisoučet |  | 44.1 | [6 empty] | Mezisoučet
|  | W03:0,5*18 |  | 9 | [6 empty] | W03:0,5*18
|  | W05:1,8*4 |  | 7.2 | [6 empty] | W05:1,8*4
|  | W06:0,9*6 |  | 5.4 | [6 empty] | W06:0,9*6
76 | 769611111S00 | Montáž a dodávka oken plastových dle popisu výplně otvorů Uw = 0,8 W/m2K | m2 | 67.62 |  | 0 | 0.017 | 1.1495 | 0 | 0 |  | 2 | 1 | 7 | 7 | 2 | 0 | 0 | 0 | 0 | 0 | 1 | 7
|  | plastové okno s izolačním zasklením a bezpečnostním kováním, distanční rámeček plast: |  | 0 | [6 empty] | plastové okno s izolačním zasklením a bezpečnostním kováním, distanční rámeček plast:
|  | barva exterier - bílá: |  | 0 | [6 empty] | barva exterier - bílá:
|  | barva interier - bílá: |  | 0 | [6 empty] | barva interier - bílá:
|  | napojení na okolní konstrukce dle normy: |  | 0 | [6 empty] | napojení na okolní konstrukce dle normy:
|  | od interieru - parotěsnící páska+TI vrstva+paropropustná,: |  | 0 | [6 empty] | od interieru - parotěsnící páska+TI vrstva+paropropustná,:
|  | vodotěsná a větrotěsná páska: |  | 0 | [6 empty] | vodotěsná a větrotěsná páska:
|  | systém ETICS přetažen přes rám, část oken s žaluzií a síťkou proti hmyzu : |  | 0 | [6 empty] | systém ETICS přetažen přes rám, část oken s žaluzií a síťkou proti hmyzu :
|  | podrobná specifikace v Technické zprávě a Výpisu výplní otvorů: |  | 0 | [6 empty] | podrobná specifikace v Technické zprávě a Výpisu výplní otvorů:
|  | W02:0,9*1,6*7 |  | 10.08 | [6 empty] | W02:0,9*1,6*7
|  | W04:0,9*1,5*14 |  | 18.9 | [6 empty] | W04:0,9*1,5*14
|  | W08:1,4*1,55*12 |  | 26.04 | [6 empty] | W08:1,4*1,55*12
|  | W09:1,4*1,5*6 |  | 12.6 | [6 empty] | W09:1,4*1,5*6
77 | 769611112S00 | Montáž a dodávka oken plastových dle popisu výplně otvorů Uw = 1,2 W/m2K | m2 | 32.94 |  | 0 | 0.017 | 0.55998 | 0 | 0 |  | 2 | 1 | 7 | 7 | 2 | 0 | 0 | 0 | 0 | 0 | 1 | 7
|  | plastové okno s izolačním zasklením a bezpečnostním kováním, distanční rámeček plast: |  | 0 | [6 empty] | plastové okno s izolačním zasklením a bezpečnostním kováním, distanční rámeček plast:
|  | barva exterier - bílá: |  | 0 | [6 empty] | barva exterier - bílá:
|  | barva interier - bílá: |  | 0 | [6 empty] | barva interier - bílá:
|  | napojení na okolní konstrukce dle normy: |  | 0 | [6 empty] | napojení na okolní konstrukce dle normy:
|  | od interieru - parotěsnící páska+TI vrstva+paropropustná,: |  | 0 | [6 empty] | od interieru - parotěsnící páska+TI vrstva+paropropustná,:
|  | vodotěsná a větrotěsná páska: |  | 0 | [6 empty] | vodotěsná a větrotěsná páska:
|  | systém ETICS přetažen přes rám, část oken s žaluzií a síťkou proti hmyzu : |  | 0 | [6 empty] | systém ETICS přetažen přes rám, část oken s žaluzií a síťkou proti hmyzu :
|  | podrobná specifikace v Technické zprávě a Výpisu výplní otvorů: |  | 0 | [6 empty] | podrobná specifikace v Technické zprávě a Výpisu výplní otvorů:
|  | W03:0,5*0,9*18 |  | 8.1 | [6 empty] | W03:0,5*0,9*18
|  | W05:1,8*1,95*4 |  | 14.04 | [6 empty] | W05:1,8*1,95*4
|  | W06:0,9*2*6 |  | 10.8 | [6 empty] | W06:0,9*2*6
78 | 769611113S00 | Montáž a dodávka dveří plastových dle popisu výplně otvorů UW = 0,8 W/m2K | m2 | 60.48 |  | 0 | 0.017 | 1.0282 | 0 | 0 |  | 2 | 1 | 7 | 7 | 2 | 0 | 0 | 0 | 0 | 0 | 1 | 7
|  | plastové balkonové dveře s izolačním čirým sklem: |  | 0 | [6 empty] | plastové balkonové dveře s izolačním čirým sklem:
|  | barva exterier - bílá: |  | 0 | [6 empty] | barva exterier - bílá:
|  | barva interier - bílá: |  | 0 | [6 empty] | barva interier - bílá:
|  | napojení na okolní konstrukce dle normy: |  | 0 | [6 empty] | napojení na okolní konstrukce dle normy:
|  | od interieru - parotěsnící páska+TI vrstva+paropropustná,: |  | 0 | [6 empty] | od interieru - parotěsnící páska+TI vrstva+paropropustná,:
|  | vodotěsná a větrotěsná páska: |  | 0 | [6 empty] | vodotěsná a větrotěsná páska:
|  | systém ETICS přetažen přes rám, část oken s žaluzií a síťkou proti hmyzu : |  | 0 | [6 empty] | systém ETICS přetažen přes rám, část oken s žaluzií a síťkou proti hmyzu :
|  | podrobná specifikace v Technické zprávě a Výpisu výplní otvorů: |  | 0 | [6 empty] | podrobná specifikace v Technické zprávě a Výpisu výplní otvorů:
|  | W01:1,4*2,4*18 |  | 60.48 | [6 empty] | W01:1,4*2,4*18
| Celkem za | 769 Otvorové prvky z plastu |  |  |  | 0 |  | 3.1424 |  | 0 |  | 4 |  |  |  |  | 0 | 0 | 0 | 0 | 0
Díl: | 769b | Otvorové prvky z hliníku | [9 empty] | 1
79 | 769611114S00 | Montáž a dodávka dveří hliníkových dle popisu výplně otvorů Ud = 1,2 W/m2K | m2 | 8.64 |  | 0 | 0.017 | 0.14688 | 0 | 0 |  | 2 | 1 | 0 | 0 | 2 | 0 | 0 | 0 | 0 | 0 | 1 | 0
|  | nové Al dveře, částečně prosklené, bezpečnostní zasklení, kování klika-klika: |  | 0 | [6 empty] | nové Al dveře, částečně prosklené, bezpečnostní zasklení, kování klika-klika:
|  | samozavírač, bezprahové se spodním těsněním: |  | 0 | [6 empty] | samozavírač, bezprahové se spodním těsněním:
|  | napojení na okolní konstrukce dle normy: |  | 0 | [6 empty] | napojení na okolní konstrukce dle normy:
|  | od interieru - parotěsnící páska+TI vrstva+paropropustná,: |  | 0 | [6 empty] | od interieru - parotěsnící páska+TI vrstva+paropropustná,:
|  | vodotěsná a větrotěsná páska: |  | 0 | [6 empty] | vodotěsná a větrotěsná páska:
|  | podrobná specifikace v Technické zprávě a Výpisu výplní otvorů: |  | 0 | [6 empty] | podrobná specifikace v Technické zprávě a Výpisu výplní otvorů:
|  | D01:1,8*2,4*2 |  | 8.64 | [6 empty] | D01:1,8*2,4*2
| Celkem za | 769b Otvorové prvky z hliníku |  |  |  | 0 |  | 0.14688 |  | 0 |  | 4 |  |  |  |  | 0 | 0 | 0 | 0 | 0
Díl: | 783 | Nátěry | [9 empty] | 1
80 | 783601816R00 | Odstranění nátěrů, stropy truhlářské, oškrábáním | m2 | 113.506 |  | 0 | 1e-05 | 0.0011351 | 0 | 0 |  | 2 | 1 | 7 | 7 | 2 | 0 | 0 | 0 | 0 | 0 | 1 | 7
|  | obroušení říms:110,2*1,03 |  | 113.506 | [6 empty] | obroušení říms:110,2*1,03
81 | 783622900R00 | Údržba, nátěr syntetický truhl. výrobků 2x | m2 | 113.506 |  | 0 | 0.00026 | 0.029512 | 0 | 0 |  | 2 | 1 | 7 | 7 | 2 | 0 | 0 | 0 | 0 | 0 | 1 | 7
|  | obroušení říms:110,2*1,03 |  | 113.506 | [6 empty] | obroušení říms:110,2*1,03
82 | 783950011R00 | Oprava nátěrů kovových konstrukcí obroušení, odmaštění, 1x krycí + 2x email | m2 | 5.9 |  | 0 | 0.00061 | 0.003599 | 0 | 0 |  | 2 | 1 | 7 | 7 | 2 | 0 | 0 | 0 | 0 | 0 | 1 | 7
|  | mříže okna 5,9 m2:5,9 |  | 5.9 | [6 empty] | mříže okna 5,9 m2:5,9
| Celkem za | 783 Nátěry |  |  |  | 0 |  | 0.034246 |  | 0 |  | 4 |  |  |  |  | 0 | 0 | 0 | 0 | 0
Díl: | 784 | Malby | [9 empty] | 1
83 | 784161401R00 | Penetrace podkladu nátěrem 1 x | m2 | 117.365 |  | 0 | 0.00017 | 0.019952 | 0 | 0 |  | 2 | 1 | 7 | 7 | 2 | 0 | 0 | 0 | 0 | 0 | 1 | 7
|  | Měněné otvory - vnitřní špaleta: |  | 0 | [6 empty] | Měněné otvory - vnitřní špaleta:
|  | W02:(0,9+1,6*2)*7*0,25 |  | 7.175 | [6 empty] | W02:(0,9+1,6*2)*7*0,25
|  | W04:(0,9+1,5*2)*14*0,25 |  | 13.65 | [6 empty] | W04:(0,9+1,5*2)*14*0,25
|  | W08:(1,4+1,55*2)*12*0,25 |  | 13.5 | [6 empty] | W08:(1,4+1,55*2)*12*0,25
|  | W09:(1,4+1,5*2)*6*0,25 |  | 6.6 | [6 empty] | W09:(1,4+1,5*2)*6*0,25
|  | W03:(0,5+0,9*2)*18*0,25 |  | 10.35 | [6 empty] | W03:(0,5+0,9*2)*18*0,25
|  | W05:(1,8+1,95*2)*4*0,25 |  | 5.7 | [6 empty] | W05:(1,8+1,95*2)*4*0,25
|  | W06:(0,9+2*2)*6*0,25 |  | 7.35 | [6 empty] | W06:(0,9+2*2)*6*0,25
|  | W01:(1,4+2,4*2)*18*0,25 |  | 27.9 | [6 empty] | W01:(1,4+2,4*2)*18*0,25
|  | D01:(1,8+2,4*2)*2*0,25 |  | 3.3 | [6 empty] | D01:(1,8+2,4*2)*2*0,25
|  | Mezisoučet |  | 95.525 | [6 empty] | Mezisoučet
|  | štuk dozdívek: |  | 0 | [6 empty] | štuk dozdívek:
|  | W01:1,4*2,4*18 |  | 60.48 | [6 empty] | W01:1,4*2,4*18
|  | nová okna : |  | 0 | [6 empty] | nová okna :
|  | W08:-1,4*1,55*12 |  | -26.04 | [6 empty] | W08:-1,4*1,55*12
|  | W09:-1,4*1,5*6 |  | -12.6 | [6 empty] | W09:-1,4*1,5*6
|  | Mezisoučet |  | 21.84 | [6 empty] | Mezisoučet
84 | 784165512R00 | Malba tekutá, bílá, bez penetrace, 2 x | m2 | 117.365 |  | 0 | 0.00046 | 0.053988 | 0 | 0 |  | 2 | 1 | 7 | 7 | 2 | 0 | 0 | 0 | 0 | 0 | 1 | 7
|  | Měněné otvory - vnitřní špaleta: |  | 0 | [6 empty] | Měněné otvory - vnitřní špaleta:
|  | W02:(0,9+1,6*2)*7*0,25 |  | 7.175 | [6 empty] | W02:(0,9+1,6*2)*7*0,25
|  | W04:(0,9+1,5*2)*14*0,25 |  | 13.65 | [6 empty] | W04:(0,9+1,5*2)*14*0,25
|  | W08:(1,4+1,55*2)*12*0,25 |  | 13.5 | [6 empty] | W08:(1,4+1,55*2)*12*0,25
|  | W09:(1,4+1,5*2)*6*0,25 |  | 6.6 | [6 empty] | W09:(1,4+1,5*2)*6*0,25
|  | W03:(0,5+0,9*2)*18*0,25 |  | 10.35 | [6 empty] | W03:(0,5+0,9*2)*18*0,25
|  | W05:(1,8+1,95*2)*4*0,25 |  | 5.7 | [6 empty] | W05:(1,8+1,95*2)*4*0,25
|  | W06:(0,9+2*2)*6*0,25 |  | 7.35 | [6 empty] | W06:(0,9+2*2)*6*0,25
|  | W01:(1,4+2,4*2)*18*0,25 |  | 27.9 | [6 empty] | W01:(1,4+2,4*2)*18*0,25
|  | D01:(1,8+2,4*2)*2*0,25 |  | 3.3 | [6 empty] | D01:(1,8+2,4*2)*2*0,25
|  | Mezisoučet |  | 95.525 | [6 empty] | Mezisoučet
|  | štuk dozdívek: |  | 0 | [6 empty] | štuk dozdívek:
|  | W01:1,4*2,4*18 |  | 60.48 | [6 empty] | W01:1,4*2,4*18
|  | nová okna : |  | 0 | [6 empty] | nová okna :
|  | W08:-1,4*1,55*12 |  | -26.04 | [6 empty] | W08:-1,4*1,55*12
|  | W09:-1,4*1,5*6 |  | -12.6 | [6 empty] | W09:-1,4*1,5*6
|  | Mezisoučet |  | 21.84 | [6 empty] | Mezisoučet
85 | 784950030RAA | Oprava maleb z malířských směsí oškrábání, umytí, vyhlazení, 2x malba | m2 | 576.78 |  | 0 | 0.00026 | 0.14996 | 0 | 0 |  | 2 | 2 | 7 | 7 | 2 | 0 | 0 | 0 | 0 | 0 | 2 | 7
|  | stěny dotčené výměnou výplní otvorů: |  | 0 | [6 empty] | stěny dotčené výměnou výplní otvorů:
|  | 1.NP:(4+2,8+6,9+3,2+1,3+1,3+3,2+6,8+7+4,5+3,2+1,5+1,5+3,2+7+1,2+4+2,1+5+2+3,2+3,2+2,2+4,7+4,5+1,5+1,5+3,2)*2,6 |  | 248.82 | [6 empty] | 1.NP:(4+2,8+6,9+3,2+1,3+1,3+3,2+6,8+7+4,5+3,2+1,5+1,5+3,2+7+1,2+4+2,1+5+2+3,2+3,2+2,2+4,7+4,5+1,5+1,5+3,2)*2,6
|  | 2.NP:(4+2,8+6,9+3,2+1,3+1,3+3,2+6,8+7+4,5+3,2+1,5+1,5+3,2+7+1,2+4+2,1+5+2+3,2+3,2+2,2+4,7+4,5+1,5+1,5+3,2)*2,6 |  | 248.82 | [6 empty] | 2.NP:(4+2,8+6,9+3,2+1,3+1,3+3,2+6,8+7+4,5+3,2+1,5+1,5+3,2+7+1,2+4+2,1+5+2+3,2+3,2+2,2+4,7+4,5+1,5+1,5+3,2)*2,6
|  | 3.NP:(4+2,8+6,9+3,2+1,3+1,3+3,2+6,8+7+4,5+3,2+1,5+1,5+3,2+7+1,2+4+2,1+5+2+3,2+3,2+2,2+4,7+4,5+1,5+1,5+3,2)*2,6 |  | 248.82 | [6 empty] | 3.NP:(4+2,8+6,9+3,2+1,3+1,3+3,2+6,8+7+4,5+3,2+1,5+1,5+3,2+7+1,2+4+2,1+5+2+3,2+3,2+2,2+4,7+4,5+1,5+1,5+3,2)*2,6
|  | odpočet oken a dveří:-169,68 |  | -169.68 | [6 empty] | odpočet oken a dveří:-169,68
| Celkem za | 784 Malby |  |  |  | 0 |  | 0.2239 |  | 0 |  | 4 |  |  |  |  | 0 | 0 | 0 | 0 | 0
Díl: | M21 | Elektromontáže | [9 empty] | 1
86 | M2109 | Dmtž venkovního osvětlení | kus | 2 |  | 0 | 0 | 0 | 0 | 0 |  | 2 | 1 | 9 | 9 | 4 | 0 | 0 | 0 | 0 | 0 | 1 | 9
|  | dle TZ:2 |  | 2 | [6 empty] | dle TZ:2
87 | M2110 | Mtž+ dodávka nového venkovního osvětlení venkovní svítidlo - revize | kus | 2 |  | 0 | 0 | 0 | 0 | 0 |  | 2 | 1 | 9 | 9 | 4 | 0 | 0 | 0 | 0 | 0 | 1 | 9
|  | dle TZ:2 |  | 2 | [6 empty] | dle TZ:2
| Celkem za | M21 Elektromontáže |  |  |  | 0 |  | 0 |  | 0 |  | 4 |  |  |  |  | 0 | 0 | 0 | 0 | 0
Díl: | D96 | Přesuny suti a vybouraných hmot | [9 empty] | 1
88 | 979011111R00 | Svislá doprava suti a vybour. hmot za 2.NP a 1.PP | t | 52.0806 |  | 0 | 0 | 0 |  | 0 |  | 2 | 8 | 0 | 3 | 1 | 0 | 0 | 0 | 0 | 0 | 8 | 0
89 | 979082111R00 | Vnitrostaveništní doprava suti do 10 m | t | 26.0403 |  | 0 | 0 | 0 |  | 0 |  | 2 | 8 | 0 | 3 | 1 | 0 | 0 | 0 | 0 | 0 | 8 | 0
90 | 979082121R00 | Příplatek k vnitrost. dopravě suti za dalších 5 m | t | 104.1612 |  | 0 | 0 | 0 |  | 0 |  | 2 | 8 | 0 | 3 | 1 | 0 | 0 | 0 | 0 | 0 | 8 | 0
91 | 979083117R00 | Vodorovné přemístění suti na skládku do 6000 m | t | 26.0403 |  | 0 | 0 | 0 |  | 0 |  | 2 | 8 | 0 | 3 | 1 | 0 | 0 | 0 | 0 | 0 | 8 | 0
92 | 979083191R00 | Příplatek za dalších započatých 1000 m nad 6000 m | t | 104.1612 |  | 0 | 0 | 0 |  | 0 |  | 2 | 8 | 0 | 3 | 1 | 0 | 0 | 0 | 0 | 0 | 8 | 0
93 | 979990001R00 | Poplatek za skládku stavební suti | t | 26.0403 |  | 0 | 0 | 0 |  | 0 |  | 2 | 8 | 0 | 3 | 1 | 0 | 0 | 0 | 0 | 0 | 8 | 0
| Celkem za | D96 Přesuny suti a vybouraných hmot |  |  |  | 0 |  | 0 |  | 0 |  | 4 |  |  |  |  | 0 | 0 | 0 | 0 | 0

## SO 07 1 KL
Soupis prací
Rozpočet |  | 1 | Vedlejší náklady | JKSO
Objekt |  |  |  | SKP
SO 07 |  | Vedlejší náklady |  | Měrná jednotka
Stavba |  |  |  | Počet jednotek | 0
1050 |  | SEN objektu DPS Nádražní, Hrádek nad Nisou |  | Náklady na m.j. | 0
Projektant |  | Energy Benefit Centre a.s. |  | Typ rozpočtu
Zpracovatel projektu
Objednatel |  | Město Hrádek nad Nisou
Dodavatel |  |  |  | Zakázkové číslo
Rozpočtoval |  |  |  | Počet listů
ROZPOČTOVÉ NÁKLADY
Základní rozpočtové náklady |  |  | Ostatní rozpočtové náklady
| HSV celkem | 0 | 0 |  | 0
Z | PSV celkem | 0
R | M práce celkem | 0
N | M dodávky celkem | 0
ZRN celkem |  | 0
HZS |  | 0
ZRN+HZS |  | 0 | Ostatní náklady neuvedené |  | 0
ZRN+ost.náklady+HZS |  | 0 | Ostatní náklady celkem |  | 0
Vypracoval |  |  | Za zhotovitele | Za objednatele
Jméno : |  |  | Jméno : | Jméno :
Datum : |  |  | Datum : | Datum :
Podpis : |  |  | Podpis: | Podpis:
Základ pro DPH |  | 21 | % | 0
DPH |  | 21 | % | 0
Základ pro DPH |  | 0 | % | 0
DPH |  | 0 | % | 0
CENA ZA OBJEKT CELKEM |  |  |  | 0
Poznámka :

## SO 07 1 Rek (hidden)
Stavba : |  | 1050 SEN objektu DPS Nádražní, Hrádek nad Nisou |  |  | Rozpočet : | 1
Objekt : |  | SO 07 Vedlejší náklady |  |  | Vedlejší náklady
REKAPITULACE STAVEBNÍCH DÍLŮ
| Stavební díl |  | HSV | PSV | Dodávka | Montáž | HZS
01 | Vedlejší rozpočtové náklady |  | 0 | 0 | 0 | 0 | 0
| CELKEM OBJEKT |  | 0 | 0 | 0 | 0 | 0
VEDLEJŠÍ ROZPOČTOVÉ NÁKLADY
Název VRN |  |  | Kč | % | Základna |  | Kč
[5 empty] | 0 |  | 0 | 8
| CELKEM VRN |  |  |  |  | 0

## SO 07 1 Pol
Soupis prací
Stavba : |  | 1050 SEN objektu DPS Nádražní, Hrádek nad Nisou |  | Rozpočet: | 1
Objekt : |  | SO 07 Vedlejší náklady |  | Vedlejší náklady
P.č. | Číslo položky | Název položky | MJ | množství | cena / MJ | celkem (Kč) | Jednotková hmotnost | Celková hmotnost | Jednotková dem.hmot. | Celková dem.hmot.
Díl: | 01 | Vedlejší rozpočtové náklady | [8 empty] | 1
1 | 01 | Zařízení staveniště - Veškeré náklady spojené s vybudováním, provozem a odstraněním ZS | soubor | 1 |  | 0 | 0 | 0 | 0 | 0 | 2 | 1 | 1 | 1 | 1 | 0 | 0 | 0 | 0 | 0 | 1 | 1
2 | 02 | Zkoušky a revize- Náklady zhotovitele na provádění zkoušek a revizí nezbytných k provedení díla | soubor | 1 |  | 0 | 0 | 0 | 0 | 0 | 2 | 1 | 1 | 1 | 1 | 0 | 0 | 0 | 0 | 0 | 1 | 1
3 | 03 | Provozní vlivy - Zohlednění všech cizých vlivů způsobených na stavbě | soubor | 1 |  | 0 | 0 | 0 | 0 | 0 | 2 | 1 | 1 | 1 | 1 | 0 | 0 | 0 | 0 | 0 | 1 | 1
4 | 04 | Vytyčení všech stávajících podzemních sítí | soubor | 1 |  | 0 | 0 | 0 | 0 | 0 | 2 | 1 | 1 | 1 | 1 | 0 | 0 | 0 | 0 | 0 | 1 | 1
5 | 05 | Mimostaveništní doprava - mimořádné náklady spojené s dopravou materiálů na staveniště | soubor | 1 |  | 0 | 0 | 0 | 0 | 0 | 2 | 1 | 1 | 1 | 1 | 0 | 0 | 0 | 0 | 0 | 1 | 1
6 | 06 | Územní vlivy - zohlednění dopravních omezení | soubor | 1 |  | 0 | 0 | 0 | 0 | 0 | 2 | 1 | 1 | 1 | 1 | 0 | 0 | 0 | 0 | 0 | 1 | 1
7 | 08 | Provedení měření vlhkosti zdiva před apikací ETICS | soubor | 1 |  | 0 | 0 | 0 | 0 | 0 | 2 | 1 | 1 | 1 | 1 | 0 | 0 | 0 | 0 | 0 | 1 | 1
8 | 09 | Náklady na bankovní záruku | soubor | 1 |  | 0 | 0 | 0 | 0 | 0 | 2 | 1 | 1 | 1 | 1 | 0 | 0 | 0 | 0 | 0 | 1 | 1
9 | 10 | Pojištění stavby - náklady na pojištění stavby dle podmínek zadávací dokumentace | soubor | 1 |  | 0 | 0 | 0 | 0 | 0 | 2 | 1 | 1 | 1 | 1 | 0 | 0 | 0 | 0 | 0 | 1 | 1
| Celkem za | 01 Vedlejší rozpočtové náklady |  |  |  | 0 |  | 0 |  | 0 | 4 |  |  |  |  | 0 | 0 | 0 | 0 | 0

## SO 08 1 KL
Soupis prací
Rozpočet |  | 1 | Rozpočtová rezerva | JKSO
Objekt |  |  |  | SKP
SO 08 |  | Rozpočtová rezerva |  | Měrná jednotka
Stavba |  |  |  | Počet jednotek | 0
1050 |  | SEN objektu DPS Nádražní, Hrádek nad Nisou |  | Náklady na m.j. | 0
Projektant |  | Energy Benefit Centre a.s. |  | Typ rozpočtu
Zpracovatel projektu
Objednatel |  | Město Hrádek nad Nisou
Dodavatel |  |  |  | Zakázkové číslo
Rozpočtoval |  |  |  | Počet listů
ROZPOČTOVÉ NÁKLADY
Základní rozpočtové náklady |  |  | Ostatní rozpočtové náklady
| HSV celkem | 0 | 0 |  | 0
Z | PSV celkem | 0
R | M práce celkem | 0
N | M dodávky celkem | 0
ZRN celkem |  | 0
HZS |  | 0
ZRN+HZS |  | 0 | Ostatní náklady neuvedené |  | 0
ZRN+ost.náklady+HZS |  | 0 | Ostatní náklady celkem |  | 0
Vypracoval |  |  | Za zhotovitele | Za objednatele
Jméno : |  |  | Jméno : | Jméno :
Datum : |  |  | Datum : | Datum :
Podpis : |  |  | Podpis: | Podpis:
Základ pro DPH |  | 21 | % | 0
DPH |  | 21 | % | 0
Základ pro DPH |  | 0 | % | 0
DPH |  | 0 | % | 0
CENA ZA OBJEKT CELKEM |  |  |  | 0
Poznámka :

## SO 08 1 Rek (hidden)
Stavba : |  | 1050 SEN objektu DPS Nádražní, Hrádek nad Nisou |  |  | Rozpočet : | 1
Objekt : |  | SO 08 Rozpočtová rezerva |  |  | Rozpočtová rezerva
REKAPITULACE STAVEBNÍCH DÍLŮ
| Stavební díl |  | HSV | PSV | Dodávka | Montáž | HZS
01 | Vedlejší rozpočtové náklady |  | 0 | 0 | 0 | 0 | 0
| CELKEM OBJEKT |  | 0 | 0 | 0 | 0 | 0
VEDLEJŠÍ ROZPOČTOVÉ NÁKLADY
Název VRN |  |  | Kč | % | Základna |  | Kč
[5 empty] | 0 |  | 0 | 8
| CELKEM VRN |  |  |  |  | 0

## SO 08 1 Pol
Soupis prací
Stavba : |  | 1050 SEN objektu DPS Nádražní, Hrádek nad Nisou |  | Rozpočet: | 1
Objekt : |  | SO 08 Rozpočtová rezerva |  | Rozpočtová rezerva
P.č. | Číslo položky | Název položky | MJ | množství | cena / MJ | celkem (Kč) | Jednotková hmotnost | Celková hmotnost | Jednotková dem.hmot. | Celková dem.hmot.
Díl: | 01 | Vedlejší rozpočtové náklady | [8 empty] | 1
1 | 12 | Rozpočtová rezerva ve výši 5 % z celkových nákladů stavby | kus | 1 | 0 | 0 | 0 | 0 | 0 | 0 | 2 | 1 | 1 | 1 | 1 | 0 | 0 | 0 | 0 | 0 | 1 | 1
| Celkem za | 01 Vedlejší rozpočtové náklady |  |  |  | 0 |  | 0 |  | 0 | 4 |  |  |  |  | 0 | 0 | 0 | 0 | 0